## 0.Hipótesis
País | ARGENTINA |  |  | Factor de emisión de la red
Tipo de cambio ARG | 110 |  |  | ARGENTINA | 0.366 | kgCO2/kWh | Tasa de descuento | 10%
Tipo de cambio CHI | 800 |  |  | CHILE | 0.383 | kgCO2/kWh
Tipo de cambio a usar | 110 |  |  | FE a usar | 0.366
% DE AHORRO EN ILUMINACIÓN POR TIPO |  |  |  | VIDA UTIL MEDIDA
Incandescente | 90% |  |  | MMEE 1 | 5
Lamp. fluorescente | 63% |  |  | MMEE 2 | 3
Tubo fluorescente | 50% |  |  | MMEE 3 | 10
Tubo LED | 0% |  |  | MMEE 4 | 10
Lamp. LED | 0% |  |  | MMEE 5 | 10
HPI-HPIT | 50% |  |  | MMEE 6 | 10
PLL | 50% |  |  | MMEE 7 | 15
PLC | 50% |  |  | MMEE 8 | 10
Tubo fluorescente T5 | 40% |  |  | MMEE 9 | 10
Halógena | 80% |  |  | MMEE 10 | 2
Proyector halógeno | 80% |  |  | MMEE 11 | 2
Sodio (HPS) | 50% |  |  | MMEE 12 | 10
AR111 | 80% |  |  | MMEE 13 | 10
LED (proyector, otros) | 0% |  |  | MMEE 14 | 10
|  |  |  | ER1 | 15
|  |  |  | ER2 | 20
MCE 10 |  |  |  |  | MCE3 |  |  |  | ER1
Ahorro por reducción de bar | 8% | %/bar |  |  | Pérdidas en tuberías (tabla y diagrama en MMEE3 para un espesor de 30mm) |  |  |  | Datos meteorológicos (radiación diaria, temperatura) (hoja ER1)
Coeficiente global de pérdidas (calculado en hoja ER1)
MCE 11 |  |  |  |  | MCE4 |  |  |  | Factor de correción intercambiador |  | 1
Ahorro por campaña de fugas | 50% |  |  |  | Coeficientes de convección (tabla y diagrama en MMEE4 para un espesor de 50mm) |  |  |  | Modificador de ángulo de incidencia |  | 0.96
MCE 12 |  |  |  |  | MCE5 |  |  |  | ER2
% de ahorro por VSD | 25% |  |  |  | Coeficientes de convección (tabla y diagrama en MMEE5 para un espesor de 50mm) |  |  |  | Radiación diaria (en hoja ER2)
[9 empty] | Eficiencia | 12%
MCE13 |  |  |  |  | MCE6
% de ahorro por aumento de temp. (%/ºC) |  |  | 3% |  | Coeficientes de convección (tabla y diagrama en MMEE6 para un espesor de 50mm)
MCE8
[5 empty] | Nueva eficiencia con sistema de control |  |  | 90%
Note on N27: Federico González Madina: Este factorr es considerado 1 para facilitar los cálculos y el diseño. No suele variar mucho

## 1.Intro
EJECUCIÓN DE DIAGNÓSTICOS ENERGÉTICOS PARA PYMES
PROYECTO DE EUROCLIMA+
Este diagnóstico se enmarca dentro del Producto 2 del proyecto de EUROCLIMA+: Mitigación de gases de efecto invernadero y adaptación a los impactos del cambio climático en América Latina mediante el fortalecimiento de la eficiencia energética en sectores estratégicos de Argentina y Chile. La ejecución de los diagnósticos es llevada a cabo por la UTP Creara - SEG Ingeniería
[16 empty] | País | Ciclo | Nro
ID del Diagnóstico
Identificación del Establecimiento
| Nombre o razón social: | [5 empty] | [Nombre empresa]
| Actividad principal: |  |  |  | [Rubro]
| Actividades secundarias: | [5 empty] | [Activades]
| Año de puesta en marcha del establecimiento: | [7 empty] | [Año establecida]
Observaciones:
Ubicación geográfica del Establecimiento:
| Región/Provincia: |  |  |  | [Región] |  |  |  |  | Localidad: | [Localidad]
| País: |  | ARGENTINA
| Dirección: |  |  | [Dirección] | [15 empty] | ARGENTINA
| Teléfono: |  |  | [Teléfono] | [15 empty] | CHILE
Observaciones o comentarios generales:
[Observaciones generales del diagnóstico]
Datos del representante de la PyME:
| Nombre: |  |  |  |  | [Nombre representante] | [6 empty] | Cargo: |  | [Cargo representante]
| Teléfono: |  |  | [Teléfono representante] |  |  |  |  | E-mail: | [E-mail representante]
[8 empty] | NOMBRE | [5 empty] | FECHA
|  |  | Diagnóstico realizado por: |  |  |  |  | [Nombre auditor] | [5 empty] | 2022-03-01
1

## 2.Produccion
2. PERSONAL OCUPADO Y PRODUCCIÓN
| 1 | Horario de trabajo y personal ocupado | [6 empty] | 2 | ¿Cuál es el régimen de producción/ocupación de la instalación?:
[5 empty] | Horario inicio | Horario fin | [7 empty] | Periodo
|  | Lunes a Viernes |  |  | 0 | 24 | [7 empty] | Alto | Bajo
|  | Sábado |  |  | 0 | 12 | [5 empty] | Horas por día |  | 24 | 12
|  | Domingo |  |  | 0 | 12 | [5 empty] | Días por semana |  | 7 | 5
|  | Personal ocupado |  |  | 100 | [6 empty] | Semanas al año |  | 52 | 40
| 3 | Productos y/o servicios principales:
|  |  |  | TIPO |  |  | CANTIDAD ANUAL PRODUCIDA |  | Unidad de medida (1)
PRODUCTOS PRINCIPALES
|  |  | 1 | Producto gen 1 |  |  | 1 |  | Unidad 1
|  |  | 2 | Producto gen 2 |  |  | 1 |  | Unidad 2
3
4
5
6
7
8
|  |  |  | SERVICIOS PROVISTOS |  |  | Métrica utilizada |  | Unidad
|  |  | 1 | Servicio 1 |  |  | 0 |  | Unidad 1
|  |  | 2 | Servicio 2 |  |  | 0 |  | Unidad 2
3
4
5
6
7
(1) Indicar la unidad corrientemente utilizada: ton, m3, m2, litros, n°, etc.
| 4 | Superficie cubierta total (planta+depósitos+oficinas, etc.): | [8 empty] | 0 |  | m2 |  |  |  | Si
|  | ¿Se provee un diagrama o plano de la instalación? | [5 empty] | Si |  | SI/NO | [6 empty] | No
Observaciones:
[Observaciones producción]
2

## 3.Procesos
3. SOLO PARA PYMES QUE GENERAN PRODUCTOS
| 5 | Breve descripción de los procesos productivos desarrollados en el establecimiento:
Explique brevemente los procesos físicos y químicos a los que es sometida la materia prima en la planta hasta la obtención de los productos finales. Refiera procesos tales como molienda, lavado, secado, cocción, fermentación, prensado, concentración, envasado, etc. Si es posible incluya un diagrama de flujo con la secuencia y tratamiento que sigue la materia prima, insumos incorporados y los productos y subproductos obtenidos. En caso de utilizar Generadores de Vapor, indique el uso que se le da al vapor (calentamiento, secado, esterilización, etc.). En caso de utilizar Otros Equipos de Calor (calderas de agua caliente, calefones de uso industrial o calderas de fluido térmico) indique el uso que se le da al calor útil (inyección, acondicionamiento térmico, etc.). Si tiene material impreso, por favor adjúntelo.
Si
No
|  | ¿Se cuenta con diagramas de los procesos? | Si | (Si/No)
[Observaciones Procesos]
3

## 4.Energeticos 1
4. CONSUMO DE ELECTRICIDAD Y COMBUSTIBLES
| 6 | De una factura reciente por cada suministro de Electricidad complete los siguientes datos: | [21 empty] | Si
|  | (Por favor provea una copia de la factura por cada uno de los suministros que posea y datos de consumo mensuales de al menos 12 meses) | [21 empty] | No
|  |  |  | Sumi-nistro |  | Sector suministrado (toda la instalación, planta, oficina, sección A,B,C, etc) |  |  |  |  | Tipo de suministro (mono o trifasico, voltaje) |  | Potencia Contratada (kW) |  |  |  |  | Identificación de tarifa |  |  | Se cuenta con datos mensuales (Si/No)
|  |  |  | 1 |  | Sector 1 |  |  |  |  | 380V |  | 730 |  |  |  |  | Grandes usuarios MT |  |  | Si
2
3
|  |  |  | ¿Fueron provistos datos de consumo de al menos 12 meses? | [9 empty] | Si |  |  | (Si/No)
| 7 | ¿Tiene equipos propios de generación de Electricidad?: | [12 empty] | NO |  |  | Pase a 8
[14 empty] | Si | SÍ, OTROS |  |  |  | Complete el siguiente cuadro
|  | Tipo de equipo (A) |  |  |  |  | Potencia |  |  | Uso del equipo (C) |  | Combustible |  | Consumo anual |  |  |  |  | Uso anual del equipo (horas) | Antigüedad (años) |  | Rendi-miento (%) (E)
[7 empty] | Valor | Unidad(B) | [5 empty] | Valor |  |  | Unidad(D)
1
2
3
4
(A) Generador diesel, motor, panel fotovoltaico, etc.
(B) Indique la correspondiente unidad: kW o HP.
(C) Emergencia o programado.
(D) Indicar la correspondiente unidad: toneladas, m3, kg, litros, etc.
(E) Indique este dato sólo si se ha calculado a partir de mediciones y sobre el Poder Calorífico Inferior del combustible.
| 8 | ¿Consume Gas Natural en el establecimiento? | [11 empty] | Si | NO |  | Pase a 9
En caso afirmativo, de una factura reciente por cada suministro, complete los siguientes datos:
(Por favor provea una copia de la factura de la Distribuidora por cada uno de los suministros que poseay datos de consumo mensuales de al menos 12 meses)
|  |  | Sumi-nistro |  | Empresa distribuidora |  |  |  | Tarifa | [5 empty] | Capacidad contratada |  |  |  | Se cuenta con datos mensuales
|  |  | 1 |  | Camuzzi |  |  |  | P3 | [5 empty] | na |  |  |  | No
2
3
|  |  | ¿Fueron provistos datos de consumo de al menos 12 meses? | [9 empty] | Si |  |  | (Si/No)
Observaciones:
[ Observaciones Consumo Gas ]
4

## 5.Energeticos 2
5. CONSUMO DE ELECTRICIDAD Y COMBUSTIBLES | [16 empty] | Si
| 9 | Consumo anual de Combustibles: |  |  |  |  | Proveer información detallada de compras de estos combustibles. Incluir las compras de al menos 1 año, proveer fechas y cantidades. | [9 empty] | No
[5 empty] | Combustible |  |  | Compra o consumo anual |  |  | Unidad de medida (A) |  | Otra unidad de medida
[5 empty] | GLP |  |  | 1 |  |  | kilogramos
[5 empty] | Gas Propano |  |  | 2 |  |  | kilogramos
[5 empty] | Queroseno |  |  | 3 |  |  | litros
[5 empty] | Gasolina |  |  | 4 |  |  | litros
[5 empty] | Gasoil |  |  | 5 |  |  | litros
[5 empty] | Fueloil |  |  | 6 |  |  | toneladas
[5 empty] | Carbón Mineral |  |  | 7 |  |  | toneladas
[5 empty] | Coque de Petróleo |  |  | 8 |  |  | toneladas
[5 empty] | Coque de Carbón |  |  | 9 |  |  | toneladas
[5 empty] | Leña |  |  | 10 |  |  | toneladas
[6 empty] | Indique la opción con una X: |  |  | Leña verde (más de 40% de humedad)
Leña oreada (humedad entre 30% y 40%)
Leña seca (menos de 30% de humedad)
[6 empty] | % de leña consumida sin chipear |  |  |  |  | %
[6 empty] | % de leña consumida con chipeado propio |  |  |  |  | %
[5 empty] | Carbón Vegetal | [5 empty] | toneladas
[5 empty] | Otros (especificar): | [5 empty] | toneladas
(A) Si la unidad de medida fuera distinta a la indicada, tache esta y ponga la correcta a la derecha.
|  |  | ¿Fueron provistos datos de consumo de al menos 12 meses? | [6 empty] | Si | (Si/No)
| 10 | ¿Produce y/o consume algún residuo energético?: | [10 empty] | NO | ® | Pase a 13
(Ej.: bagazo, cáscara de arroz, cáscara de girasol, aserrín, licor negro, etc.)
|  |  |  | Tipo de Residuo |  |  |  | Porcentaje de humedad |  | Producción total anual |  | Unidad de medida (A) |  |  | Consumo como fuente energética
Aserrín, Chips, Residuos Forestales
Bagazo de caña
Cáscara de arroz
Cáscara de girasol
Casullo de cebada
Otros (especificar):
(A) Indicar la correspondiente unidad: kg/año, ton/año, l/año, etc.
Observaciones:
[Observaciones Energéticos 2]
5

## 6.Vapor
6. PRODUCCIÓN, DISTRIBUCIÓN Y USO DEL VAPOR
| 11 | ¿Utilizan generadores de vapor? | [7 empty] | NO |  | Pase a 13 |  |  |  |  | Si
No
| Concepto | [5 empty] | Unidad |  | G.V. 1 |  | G.V. 2 |  |  | G.V. 3
Marca y modelo del generador de vapor
| Producción promedio real de vapor | [5 empty] | kg vapor/h
| Presión del vapor producido | [6 empty] | (A)
| Temperatura del vapor producido(B) | [5 empty] | °C
| Temperatura del agua de alimentación | [5 empty] | °C
| Temperatura de humos en chimenea(C) | [5 empty] | °C
| Uso anual del Generador de Vapor |  |  | Horas por día |  |  | cantidad
|  |  |  | Rango/os de horarios(D) |  |  | rango
|  |  |  | Días por semana |  |  | cantidad
|  |  |  | Semanas por año |  |  | cantidad
| ELECTRICIDAD O COMBUSTIBLES USADOS |  | Electricidad o Combustible principal I |  |  |  | nombre
|  |  | Combustible alternativo II |  |  |  | nombre
|  |  | Combustible alternativo III |  |  |  | nombre
|  |  | Porcentaje del año usando I |  |  |  | %
|  |  | Porcentaje del año usando II |  |  |  | %
|  |  | Porcentaje del año usando III |  |  |  | %
|  |  | Potencia o consumo por hora de I |  |  |  |  | (E)
|  |  | Consumo por hora de II |  |  |  |  | (E)
|  |  | Consumo por hora de III |  |  |  |  | (E)
| Rendimiento (Sólo si es medido y referido a PCI) | [5 empty] | %
| USOS DEL VAPOR |  | Vapor Baja Presión (< 5 kg/cm2) |  |  |  | %
|  |  | Vapor Media Presión (5 a 15 kg/cm2) |  |  |  | %
|  |  | Vapor Alta Presión (> 15 kg/cm2) |  |  |  | %
|  |  | Total |  |  |  | % |  | 100 |  | 100 |  |  | 100
|  |  | Calentamiento de agua industrial |  |  |  | %
|  |  | Oficinas, vestuarios, comedor |  |  |  | %
|  |  | Rango/os de horarios(F) |  |  |  | rango
| Porcentaje del vapor producido que se mezcla | [5 empty] | %
| Porcentaje del vapor producido que se recupera | [5 empty] | %
Completar sólo si miden la producción de vapor o el consumo de electricidad o combustible total anual:
| Producción de vapor en el año | [6 empty] | (G)
| Consumo de electricidad o comb. I en el año | [6 empty] | (G)
| Consumo de combustible II en el año | [6 empty] | (G)
| Consumo de combustible III en el año | [6 empty] | (G)
Completar sólo si se realizan medidas de gases de combustión:
| Porcentaje de Dióxido de Carbono (CO2) | [5 empty] | %
| Porcentaje de Oxígeno (O2) | [5 empty] | %
| Partes por millón de Monóxido de Carbono (CO) | [5 empty] | ppm
| Temperatura de humos en chimenea | [5 empty] | °C
| Eficiencia de la combustión | [5 empty] | %
(A) Indicar la correspondiente unidad: kg/cm2, bar, atm, psi, etc.
(B) Indicar únicamente en el caso de producir vapor SOBRECALENTADO. Si el vapor es saturado, escribir "saturación".
(C) Indicar únicamente si es medida por un termómetro.
(D) Si se mide el consumo horario de vapor, adjunte una gráfica representativa de un día típico.
(E) Indicar la correspondiente unidad: kW, kg/h, l/h, m3/h, kcal/h, BTU/h, etc.
(F) Si se mide el consumo horario de vapor para calentamiento de agua industrial y usos no productivos, adjunte una gráfica de un día típico.
(G) Indicar la correspondiente unidad: toneladas, m3, etc.
| 12 | Indique los siguientes datos del sistema de distribución del vapor:
[5 empty] | Concepto | [5 empty] | Unidad |  | Valor |  | A la intemperie
[5 empty] | Longitud aproximada de cañerías de vapor | [5 empty] | metros |  |  |  | N/A
[5 empty] | Estado de la aislación de las cañerías de vapor | Con aislación |  |  |  |  | %
[6 empty] | Sin aislación |  |  |  |  | %
[6 empty] | Total |  |  |  |  | % |  | 100 |  | N/A
Observaciones:
6

## 7.Otros calor
7. OTROS EQUIPOS DE CALOR
| 13 | ¿Utilizan calderas de Agua Caliente, Calefones de uso productivo, Calderas Eléctricas o Calderas de Fluido Térmico? | [7 empty] | NO | Pase a 16 |  |  | Si | caldera eléctrica
[14 empty] | No | caldera a gas natural
caldera GLP
| Concepto |  |  |  | Unidad |  | Equipo 1 | Equipo 2 | Equipo 3 |  |  | Equipo 4 |  |  | calefón de uso productivo
| Tipo de equipo(A) |  |  |  | especificar
| Cantidad de equipos iguales |  |  |  | nº
| Fluido a calentar(B) |  |  |  | especificar
| Antigüedad promedio |  |  |  | años
| Potencia calorífica nominal |  |  |  |  | (C)
| Presión máxima de trabajo admisible |  |  |  |  | (C)
| Presión de trabajo |  |  |  |  | (D)
| Producción promedio real de fluido |  |  |  | kg/h
| Temperatura de entrada del fluido |  |  |  | °C
| Temperatura de salida del fluido |  |  |  | °C
| Temperatura de humos en chimenea(E) |  |  |  | °C
| Temperatura (medida) de pared de chimenea |  |  |  | °C
| Uso anual del Equipo |  |  | Horas por día | cantidad
|  |  |  | Rango/os de horarios(F) | rango
|  |  |  | Días por semana | cantidad
|  |  |  | Semanas por año | cantidad
| ELECTRICIDAD O COMBUSTIBLES USADOS |  | Electricidad o Combustible principal I |  | nombre
|  |  | Combustible alternativo II |  | nombre
|  |  | Combustible alternativo III |  | nombre
|  |  | Porcentaje del año usando I |  | %
|  |  | Porcentaje del año usando II |  | %
|  |  | Porcentaje del año usando III |  | %
|  |  | Potencia o consumo por hora de I |  |  | (G)
|  |  | Consumo por hora de II |  |  | (G)
|  |  | Consumo por hora de III |  |  | (G)
| Rendimiento (Sólo si es medido y referido a PCI) |  |  |  | %
| USOS DEL CALOR ÚTIL |  | Uso I |  | especificar
|  |  | Uso II |  | especificar
|  |  | Uso III |  | especificar
|  |  | Porcentaje del calor al Uso I |  | %
|  |  | Porcentaje del calor al Uso II |  | %
|  |  | Porcentaje del calor al Uso III |  | %
|  |  | Total |  |  |  | 100 | 100 | 100 |  |  | 100
Completar sólo si miden el consumo de electricidad o combustible total anual:
| Consumo de electricidad o comb. I en el año |  |  |  |  | (H)
| Consumo de comb. II en el año |  |  |  |  | (H)
| Consumo de comb. III en el año |  |  |  |  | (H)
Completar sólo si se realizan medidas de gases de combustión:
| Porcentaje de Dióxido de Carbono (CO2) |  |  |  | %
| Porcentaje de Oxígeno (O2) |  |  |  | %
| Partes por millón de Monóxido de Carbono (CO) |  |  |  | ppm
| Temperatura de humos en chimenea |  |  |  | °C
| Eficiencia de la combustión |  |  |  | %
| (A) Caldera, calefón, etc. | [6 empty] | (B) Indicar si se calienta agua, aceite, etc.
| (C) Indicar la correspondiente unidad: BTU/h, kcal/h, etc. | [6 empty] | (D) Indicar la correspondiente unidad: kg/cm2, bar, atm, psi, etc.
(E) Indicar únicamente si es medida por un termómetro.
(F) Si se mide el consumo horario de agua caliente/ fluido térmico, adjunte una gráfica representativa de un día típico.
| (G) Indicar la correspondiente unidad: kW, kg/h, l/h, m3/h, kcal/h, BTU/h, etc. | [6 empty] | (H) Indicar la correspondiente unidad: toneladas, m3, etc.
Observaciones:
7

## 8.Calor directo
8. CALOR DIRECTO (hornos, calentadores, secaderos, etc.) | [14 empty] | Si
| 16 | ¿Utilizan algún equipo para producir calor directo? | [8 empty] | NO | ® | Pase a 17 |  | No
(Sólo equipos con combustible o electricidad como fuente de calor. Agrupe los equipos de iguales características y uso)
| Concepto |  |  |  | Unidad |  | Equipo 1 | Equipo 2 | Equipo 3 | Equipo 4 |  | Equipo 5
| Tipo de equipo(A) |  |  |  | especificar | [10 empty] | horno
| Cantidad de equipos iguales |  |  |  | n° | [10 empty] | calentador
| Antigüedad promedio |  |  |  | años | [10 empty] | secadero
| Proceso o aplicación del calor |  |  |  | especificar | [10 empty] | otro
| Producto obtenido |  |  |  | especificar
Datos por equipo (individual):
| Temperatura (medida) de pared de chimenea |  |  |  | °C
| Producción real promedio |  |  |  | kg producto/h
| Temperatura de trabajo del proceso |  |  |  | °C
| Uso anual del equipo |  |  | Horas por día | cantidad
|  |  |  | Días por semana | cantidad
|  |  |  | Semanas por año | cantidad
| ELECTRICIDAD O COMBUSTIBLES USADOS |  | Electricidad o combustible principal |  | nombre
|  |  | Combustible alternativo |  | nombre
|  |  | Porcentaje del año usando I |  | %
|  |  | Porcentaje del año usando II |  | %
|  |  | Potencia o consumo por hora de I |  |  | (B)
|  |  | Consumo por hora de II |  |  | (B)
| Rendimiento (Sólo si es medido y referido a PCI) |  |  |  | %
| Porcentaje de recirculación de aire |  |  |  | %
| ¿Precalienta el aire de combustión? |  |  |  | Sí/No
| ¿Recupera calor de los gases combustión? |  |  |  | Sí/No
| ¿Recupera calor del producto obtenido? |  |  |  | Sí/No
| (A) Horno, calentador, secadero, reactor, etc. |  |  |  | (B) kW, W, l/h, kg/h, m3/h, etc.
Observaciones:
8

## 9.Calor y Fuerza motriz
9. CALOR DIRECTO (hornos, calentadores, secaderos, etc.)
No
[5 empty] | Unidad |  | Equipo 1 |  | Equipo 2 |  | Equipo 3 |  | Equipo 4 |  |  |  | Equipo 5 |  | Equipo 6 |  | Equipo 7 |  |  | Equipo 8
Completar sólo si miden el consumo de electricidad o combustible total anual:
| Consumo de electricidad o comb. I en el año |  |  |  |  | (C)
| Consumo de comb. II en el año |  |  |  |  | (C)
| Consumo de comb. III en el año |  |  |  |  | (C)
Completar sólo si el equipo es un secadero
| Humedad del producto a la entrada |  |  |  | %
| Humedad del producto a la salida |  |  |  | %
Completar sólo si el equipo es un horno o calentador
| Tipo de horno (batch o contínuo) |  |  |  | especificar
| Temperatura de entrada del producto |  |  |  | °C
| Área de la superficie del equipo |  |  |  | m2
| Área de las aberturas del equipo |  |  |  | m2
Completar sólo si se realizan medidas de gases de combustión:
| Porcentaje de Oxígeno (O2) en gases de combustión |  |  |  | %
| Temperatura de humos en chimenea |  |  |  | °C
| Temperatura de la superficie de la pared exterior |  |  |  | °C
(C) kWh, toneladas, m3, etc.
VI. FUERZA MOTRIZ
| 17 ¿Utilizan máquinas térmicas para fuerza motriz fija (motores de combustión interna, turbinas, etc.)? | [11 empty] | NO | ® | Pase a 18
(Agrupe equipos de iguales características y uso. NO INCLUYA aquí equipos de generación electrica)
Datos por equipo (individual):
|  |  | Tipo de máquina (A) | Uso o equipo que acciona (B) |  | Cantidad de equipos iguales |  | Antigüedad promedio (años) |  | Potencia |  | Fuente energética (D) |  |  |  | Consumo por hora |  |  | Utilización anual |  |  |  | ¿Recupera calores residuales?
[10 empty] | Valor | Unidad (C) |  |  |  |  | Valor |  | Unidad (E) | Horas/día | Días/ semana |  | Semanas/ año
Equipo 1
Equipo 2
Equipo 3
Equipo 4
|  | (A) Motor otto, motor diesel, turbina de vapor, turbina de gas, máquina a vapor. | [7 empty] | (C) HP, CV, kW, etc. |  |  |  | (E) l/h, kg/h, kcal/h, etc.
|  | (B) Bomba, compresor, molino, etc. | [7 empty] | (D) Gasoil, gasolina, etc.
Observaciones:
9

## 10.Fuerza motriz
10. FUERZA MOTRIZ ELÉCTRICA
18 | ¿Utilizan motores eléctricos? | [12 empty] | NO | ® | Pase a 19
| Liste todos los motores eléctricos (Agrupe equipos de iguales características y uso): | [16 empty] | Completar sólo si se realizan medidas(D)
| Tipo de equipo (A) | Nomnbre del equipo | Marca/Modelo | Canti-dad (n°) | Potencia nominal |  | Utilización anual |  |  | Velocidad de giro (RPM) | Antigüe-dad (años) | Clase de motor (F) | Factor de carga promedio (%) | Variador de velocidad |  | N° promedio de rebobi-nados | Consumo anual (kWh) (C) | V medido (V) | I medida (A) | Potencia medida (kW) | FP medido | Observaciones |  | Si
[5 empty] | Valor | Unidad (B) | horas/ día | días/ semana | semanas/ año | [14 empty] | No
1 | [23 empty] | Tipo
2 | [23 empty] | Compresor
3 | [23 empty] | Bomba
4 | [23 empty] | Ventilador
5 | [23 empty] | Otros
6
7
8
9
10
11
12
13
14
15
16
17
18
19
20
(A) Ejemplo: cintas transportadoras, máquinas herramientas, prensas, molinos, etc. | [15 empty] | (B) kW o HP.
(C) Responder sólo si tiene medidor de consumo. | [15 empty] | (D) Medidas realizadas a un motor de las mismas características.
(E) Indicar este valor para el factor de carga del 100%. | [15 empty] | (F) IE1, IE2, IE3
Observaciones:
10

## 11.Frío
11. FRÍO DE PROCESO
| 19 | ¿Utilizan equipos de frío en el proceso industrial? | [5 empty] | NO | ® | Pase a 20 |  |  |  | Si
|  | (Agrupe equipos de iguales características y uso) | [11 empty] | No
|  | Concepto |  | Unidad |  | Sistema 1 |  | Sistema 2 |  |  | Sistema 3 | Sistema 4
|  | Tipo de equipo (A) |  | especificar
|  | Cantidad de equipos iguales |  | n°
|  | Antigüedad promedio |  | años
|  | Carga enfriada |  | especificar
Datos por equipo (individual):
|  | Capacidad de frío |  |  | (B)
|  | Temperatura de frío |  | °C
|  | Fuente de energía (C) |  | especificar
|  | Potencia del equipo |  |  | (D)
|  | Uso anual | Horas por día (E) | cantidad
|  |  | Días por semana | cantidad
|  |  | Semanas por año | cantidad
|  | Coeficiente de operación |  | Valor
Completar sólo si miden el consumo de energía total anual:
|  | Consumo de energía anual |  |  | (F)
Completar sólo si es un equipo de frío por compresión:
|  | Velocidad de giro |  | RPM
|  | N° promedio de rebobinados |  | n°
|  | Carga promedio |  | %
|  | Presión de entrada compresor |  |  | (G)
|  | Presión de salida compresor |  |  | (G)
(A) Compresor alternativo, compresor rotativo, compresor centrífugo, absorción de simple o doble efecto, rooftop, split, chiller.
|  | (B) Indicar la unidad: ton de frío/h, frigorías/h, BTU/h, etc. |  |  |  |  | (C) Indicar electricidad o el combustible utilizado.
(D) Indicar la unidad: kW, HP, CV, BTU/h, kcal/h, etc.
(E) Son las horas de frío que pueden ser 24 por día.
|  | (F) Si es electricidad en kWh; si es combustible en litros, m3, ton, etc. |  |  |  |  | (G) Indicar la correspondiente unidad: kg/cm2, bar, atm, psi, etc.
Observaciones:
12

## 12.Transporte interno
12. TRANSPORTE INTERNO
| 20 | ¿Utilizan vehículos para el movimiento de cargas dentro del establecimiento? | [9 empty] | NO | ® | Pase a 21 |  | Si
|  | Ejemplo: autoelevadores, tractores, grúas móviles, etc. NO INCLUIR vehículos que salen del establecimiento como automóviles, camionetas, camiones, etc. | [13 empty] | No
|  | Tipo de vehículo |  | Cantidad (n°) | Potencia unitaria |  | Fuente de energía (B) | Utilización anual |  |  | Antigüedad (años) |  |  | Depósito de GLP (C)
[5 empty] | Valor | Unidad (A) |  | horas/ día | días/ semana | semanas/ año
1
2
3
4
5
6
(A) HP o kW.
(B) Indicar electricidad o el combustible utilizado. Si es electricidad, indicar el número de rebobinados del motor en Observaciones.
(C) En caso que utilicen como fuente GLP, indicar: garrafa 13 kg, garrafones, etc.
Observaciones:
12

## 13.Iluminación
13. ILUMINACIÓN | [17 empty] | Lista desplegable | Si
|  | 21 | ¿Poseen tableros de iluminación independientes? |  |  |  |  | ® |  | Pase a 23 | [7 empty] | Incandescente | No
[10 empty] | Indicar la cantidad de tableros: | [7 empty] | Lamp. fluorescente
Tubo fluorescente
|  | 22 | ¿Tienen medidor de consumo de energía en dichos tableros? | [14 empty] | Tubo LED
[10 empty] | Indicar la energía consumida: | [7 empty] | Lamp. LED
[12 empty] | kWh |  | Indicar período de tiempo: dia/mes/año |  |  |  | HPI-HPIT
PLL
|  | 23 | Indique los datos sobre iluminación según los sectores del establecimiento: | [14 empty] | PLC
|  |  | (Agrupe las lámparas por tipo y potencia) | [14 empty] | Tubo fluorescente T5
|  |  |  | Sector/Área | Cant luminarias (n°) | Lamp x lum | Tipo |  | Control auto? | Potencia nominal (W) | Utilización anual |  |  |  |  | % con impedancia magnética |  | Halógena
[11 empty] | horas/ día |  | días/ semana |  | semanas/año |  |  | Proyector halógeno
|  |  | 1 | [14 empty] | Sodio (HPS)
|  |  | 2 | [14 empty] | AR111
|  |  | 3 | [14 empty] | LED (proyector, otros)
|  |  | 4 | [14 empty] | Otra
5
6
7
8
9
10
11
12
13
14
15
16
17
18
19
20
21
22
23
24
25
26
27
28
29
30
31
32
33
34
35
(A) Indique si el consumo indicado corresponde a todos los tableros o a cuáles tableros en particular.
(B) Halógena, Incandescentes, Fluorescentes e IM, Vapor de Mercurio, Halogenuros metálicos, Sodio Alta Presión, Sodio Baja Presión, LED.
Observaciones:
13

## 14.AC central
14. AC Central
| 24 | ¿Utilizan equipos de acondicionamiento térmico central? | [5 empty] | NO | ® | Pase a 25
|  | (Agrupe equipos de iguales características y uso) | [11 empty] | Si
No
|  | Concepto |  | Unidad |  | Equipo 1 |  | Equipo 2 |  |  | Equipo 3 | Equipo 4
|  | Tipo de equipo (A) |  | especificar
|  | Cantidad de equipos iguales |  | n°
|  | Antigüedad promedio |  | años
|  | Areas atendidas |  | especificar
Datos por equipo (individual):
|  | Capacidad de frío |  |  | (B)
|  | Potencia del equipo |  |  | (D)
|  | Uso anual | Horas por día (E) | cantidad
|  |  | Días por semana | cantidad
|  |  | Semanas por año | cantidad
|  | Coeficiente de operación |  | Valor
|  | Capacidad de calor |  |  | (B)
|  | Fuente de energía (C) |  | especificar
|  | Potencia del equipo |  |  | (D)
|  | Uso anual | Horas por día (E) | cantidad
|  |  | Días por semana | cantidad
|  |  | Semanas por año | cantidad
|  | Coeficiente de operación |  | Valor
Completar sólo si miden el consumo de energía total anual:
|  | Consumo de energía anual |  |  | (F)
(A) Central aire, Central agua-agua, Central aire-agua.
|  | (B) Indicar la unidad: ton de frío/h, frigorías/h, BTU/h, etc. |  |  |  |  | (C) Indicar electricidad o el combustible utilizado.
(D) Indicar la unidad: kW, HP, CV, BTU/h, kcal/h, etc.
(E) Son las horas de frío que pueden ser 24 por día.
Observaciones:
12

## 15.AC, otros, solar
15. ACONDICIONAMIENTO TÉRMICO Y OTROS
| 25 | Indique los principales artefactos que utilice en oficinas, comedor, vestuarios, etc.:
|  | Indicar equipos de aire acondicionado y otros equipos generales. | [17 empty] | Si
No
|  | Tipo de artefacto (A) |  | Fuente energética (especificar) (B) |  |  | ACS? | Cantidad de artefactos (n°) | Potencia unitaria |  |  | Utilización anual |  |  |  |  | Comentarios
[9 empty] | Valor | Unidad (C) |  | horas/día | días/ semana |  | semanas/año
1
2
3
4
5
6
7
8
9
10
11
12
13
14
15
16
17
18
19
20
21
22
23
24
25
26
27
28
29
30
(A) Estufas, termotanques, calefones, aires acondicionados, heladeras, cocinas, cafeteras, computadoras, etc.
|  | (B) Electricidad, supergás, gas natural, gasoil, etc. | [8 empty] | (C) Watt, kW, HP, kcal/h, etc.
XII. ENERGÍA SOLAR
| 27 | ¿Utiliza energía solar térmica en el establecimiento? | [13 empty] | NO | ® | Pase a 30
(Identificar en Observaciones aquellos equipos que no se encuentren operativos)
|  |  | Tecnología |  |  | Superficie total de captación (m2) |  |  | Volumen tanque almac. (l) | Temp. de calentam. (°C) |  | Energía producida (kcal/año)(A) |  | Usos (B)
Colector plano
Tubos de vacío
Concentradores
Solar PV
|  |  | Potencia total DC (kWp) |  |  | Potencia total AC (kW) |  |  | Energía generada último año (kWh/año) | [8 empty] | ¿Hay posibilidad y/o interés en ampliar la capacidad?
(A) Solo si existen registros.
(B) Precalentamiento agua de calderas, calentamiento de otros fluidos, otros usos (especificar).
| 28 | ¿Están interesados en el uso de la energía solar en el establecimiento?
Si/No
| 29 | ¿Han realizado algún estudio de factibilidad técnico-económica para utilizar energía solar?
Si/No
Observaciones:
15

## 16.Aire comprimido
16. AIRE COMPRIMIDO
30 | ¿Cuenta con un sistema de aire comprimido? | [5 empty] | NO | ® | Pase a 31
|  |  | Nombre |  | Uso |  |  |  | Tipo de compresor |  |  | Antigüedad |  | Marca |  | Modelo |  | Potencia nominal (A) |  |  | Presión de seteo (B) |  |  | Horas de operación |  |  |  | % en carga | % en descarga | Potencia en carga (kW) | Potencia en descarga (kW) | Cuenta con VSD
[18 empty] | Valor |  | Unidad | Valor |  | Unidad | Horas día |  | Dias semana | Semanas año
| Equipo primario | [32 empty] | Si
| Equipo secundario | [32 empty] | No
| Equipo terciario | [32 empty] | Tipo | Mes | 2022
[18 empty] | (A) kW o HP. |  |  |  | (B) bar, si fuera otra indicar | [11 empty] | Desplazamiento | Ene | 2021
|  | ¿Cuenta con registros de consumo? | [7 empty] | En caso que si, adjuntar. | [23 empty] | Pistón o reciprocante | Feb | 2020
[34 empty] | Pistón sin aceite | Mar | 2019
|  | ¿Cuenta con estudios de fugas? | [7 empty] | En caso que si, adjuntar. |  |  |  |  | Fecha del estudio |  |  |  | Mes | [5 empty] | Año | [8 empty] | Diafragma | Abr | 2018
[34 empty] | Doble tornillo | May | 2017
|  | ¿Cuándo fue la última vez que se realizó una campaña de reparación de fugas? | [14 empty] | Fecha de la campaña | [5 empty] | Mes |  |  |  | Año | [6 empty] | Tornillo sin aceite | Jun | 2016
[34 empty] | Scroll | Jul | 2015
|  | ¿Cuenta con evaluaciones de mejoras en eficiencia? | [10 empty] | En caso que si, adjuntar. | [20 empty] | De paletas | Ago | 2014
[34 empty] | Centrífugos | Sep | 2013
|  | ¿Se puede realizar estudio de pérdidas? (compresor fuera de horario, descarga de tanque pulmón, etc) | [20 empty] | En caso que si, realizar durante la evaluación o solicitar a la PyME realizar y enviar resultados. | [10 empty] | Axiales | Oct | 2012
[34 empty] | Otro | Nov | 2011
|  | ¿Existe aprovechamiento del calor residual? | [10 empty] | En caso que si, adjuntar descripción del sistema y estimación del calor recuperado. | [21 empty] | Dic | 2010
Más antiguo
¿Cuenta con secador?
|  |  | Marca | Modelo |  | Potencia nominal (A) |  |  | Horas de operación |  |  |  |  | Pontencia medida (kW)
[9 empty] | Horas día |  | Dias semana |  | Semanas año
Secador 1
Secador 2
Observaciones:
16

## 17. Bombeo y ventilación
17. BOMBEO Y VENTILACIÓN
31 | ¿Utilizan equipos de bombeo? | [12 empty] | NO | ® | Pase a 32
| Liste todos los equipos de bombeo (Agrupe equipos de iguales características y uso): | [16 empty] | Completar sólo si se realizan medidas (E)
| Nombre del equipo | Marca/Modelo | Zona/Uso | Tipo de bomba/ventilador (A) | Canti-dad (n°) | Potencia nominal |  | Utilización anual |  |  | Velocidad de giro (RPM) | Antigüe-dad (años) | Clase de motor (C) | Variador de velocidad |  | N° promedio de rebobi-nados | Consumo anual (kWh) (D) | V medido (V) | I medida (A) | Potencia medida (kW) | FP medido | Observaciones |  | Si
[6 empty] | Valor | Unidad (B) | horas/ día | días/ semana | semanas/ año | [13 empty] | No
1 | [23 empty] | Tipo
2 | [23 empty] | Compresor
3 | [23 empty] | Bomba
4 | [23 empty] | Ventilador
5 | [23 empty] | Otros
6
7
8
9
10
32 | ¿Utilizan equipos de ventilación? | [12 empty] | NO | ® | Pase a 33
| Liste todos los equipos de ventilación (Agrupe equipos de iguales características y uso): | [16 empty] | Completar sólo si se realizan medidas (F)
| Nombre del equipo | Marca/Modelo | Zona/Uso | Tipo de bomba/ventilador (A) | Canti-dad (n°) | Potencia nominal |  | Utilización anual |  |  | Velocidad de giro (RPM) | Antigüe-dad (años) | Clase de motor (C) | Variador de velocidad |  | N° promedio de rebobi-nados | Consumo anual (kWh) (D) | V medido (V) | I medida (A) | Potencia medida (kW) | FP medido | Observaciones
[6 empty] | Valor | Unidad (B) | horas/ día | días/ semana | semanas/ año
1
2
3
4
5
6
7
8
9
10
(A) Centrífugo/a, sumergible multi-etapa, axial, lóbulos, tornillo | [15 empty] | (B) kW o HP
(C) IE1, IE2, IE3 | [15 empty] | (D) Responder solo si tiene medidor de consumo
(E) Medidas realizadas a un motor de las mismas características
Observaciones:
17

## 18.Mediciones
18. MEDICIONES EN CAMPO
| 33 | Mediciones o registros de calidad de energía
|  |  |  | ¿Existen estudios de calidad de energía? | [6 empty] | (Si/No) | En caso que si, adjuntar. |  |  |  | Si
No
|  |  | Sumi-nistro |  | Voltaje (V) |  |  | Frecuencia (Hz) |  | Factor de potencia
1
2
3
| 34 | Mediciones de equipos eléctricos:
|  | Tipo de equipo |  |  |  | Identificación del equipo | Voltaje (V) | Mono o trifásico | Corriente (A) |  | Potencia (kW) | Factor de potencia | Uso de la medición
1
2
3
4
5
6
7
8
9
10
11
12
| 35 | Mediciones de iluminación
|  | Area |  |  |  | Zona | Lugar | Valor (lux) | Descripción (escritorio, mesa de trabajo, altura, etc) |  |  |  | Ilum principal | Ilum secundaria
1
2
3
4
5
6
7
8
9
10
11
12
| 36 | Equipos térmicos
|  | Equipo |  |  |  | Parte |  | Valor (°C) | Termografía descripción
1
2
3
4
5
6
| 37 | Espacios físicos
|  | Lugares o equipos medidos |  |  |  | Descripción
1
2
3
4
5
6
7
8
18

## 19.Checklist fotos
19. FOTOS y TERMOGRAFÍAS
| 38 | Checklist de fotos
|  |  | Lugar o equipo | Descripción
|  | 1 | Fachada
|  | 2 | Planta
|  | 3 | Producto
4
5
6
7
8
9
10
11
12
13
14
15
16
17
18
19
20

## 20.Parámetros cálculos - MMEE
*variables identificación
20.PARÁMETROS PARA CÁLCULO MMEE
| MMEE 1. Iluminación eficiente | MMEE 2. Control automático iluminación |  | MMEE 3. Aislación tuberías |  | MMEE 4. Aislación tanques | MMEE 5. Aislación de hornos | MMEE 6. Aislación cámaras de frío
|  | % de reducción de horas |  | Tramo |  | Tanque | Superficie a aislar | Superficie a aislar
|  | Tipo de sistema de control |  | Equipo asociado |  | Equipo asociado | Horno asociado | Cámara a aislar
|  |  |  | Energético |  | Energético | Combustible | Área
|  |  |  | Largo |  | Alto | Área | Rendimiento / COP
|  |  |  | Diámetro |  | Diámetro | Rendimiento / COP | Temperatura superficie
|  |  |  | Rendimiento / COP |  | Rendimiento / COP | Temperatura superficie | Temperatura ambiente
|  |  |  | Temperatura tubo |  | Temperatura superficie | Temperatura ambiente
|  |  |  | Temperatura ambiente |  | Temperatura ambiente
| MMEE 7. Motores eficientes | MMEE 8. Ajuste combustión |  | MMEE 9. VSD en bombas y ventiladores |  | MMEE 10. Reducción de presión en aire comprimido | MMEE 11. Campaña de reducción de fugas | MMEE 12. VSD en compresores aire comprimido
| Equipos y cantidad | Equipo, marca, modelo |  | Equipo, marca, modelo |  | Presiones de trabajo actuales (lecturas manómetros) | Consumo actual de pérdidas | Relevar variación en la demanda
|  | Combustible |  | Tipo (bomba/ventilador)
| % de tiempo en niveles de carga (25%, 50%, 75%, mayor a 90%) | Potencia térmica |  | % de tiempo en niveles de carga (25%, 50%, 75%, mayor a 90%) |  | Presiones de trabajo requeridas
|  | Eficiencia actual |  |  |  | Recomendación de reducción
Mediciones de combustión previas
| MMEE 13. Reducción temperatura de evaporación en sistemas de frío |  | MMEE 14. Control de splits |  | ER1. Paneles solares térmicos |  | ER2. Fotovoltaica
| Tipo de equipo/cámara |  | Equipos |  | Equipo actual que sustituiría |  | Superficie máxima para instalar
| Zona/Posición en sistema de frío |  | Zona/Uso |  | Temperatura de uso |  | Orientación e inclinación de la superficie
| Equipo asociado |  | % tiempo en carga |  | Superficie máxima para instalar |  | Distancia de la superficie al suministro
| Temperatura evaporador |  | Cantidad de splits que se involucran
Refrigerante
Temperatura de uso
Potencia térmica
| ACE 1 |  | ACE 2 |  | ACE 3
Note on Z16: fghiardo si tienen algún estudio hecho de pérdidas o realizar en el momento

## 21.MMEE1
21. MMEE
1 | Identificación de la MMEE
Nombre de la MMEE
2 | Relevamiento de parámetros
|  |  | Nombre | Valor | Unidad | Obtención del valor (dato, medición, relevamiento) | Comentarios (supuestos, dificultades, etc)
1
2
3
4
5
6
7
8
3 | Descripción de la medida:
Descripción técnica de la medida con justificación de su recomendación, los equipos involucrados y/o parámetros técnicos involucrados
4 | Recomendaciones técnicas:
Describir requerimientos técnicos para implementar la medida, como ser: lista detallada de equipos y materiales, recursos humanos necesaios, aspectos a tener en cuenta (ej: necesidad de parar la línea de producción, realizarlo en horario de trabajo, etc)

## 22.MMEE2
22. MMEE
1 | Identificación de la MMEE
Nombre de la MMEE
2 | Relevamiento de parámetros
|  |  | Nombre | Valor | Unidad | Obtención del valor (dato, medición, relevamiento) | Comentarios (supuestos, dificultades, etc)
1
2
3
4
5
6
7
8
3 | Descripción de la medida:
Descripción técnica de la medida con justificación de su recomendación, los equipos involucrados y/o parámetros técnicos involucrados
4 | Recomendaciones técnicas:
Describir requerimientos técnicos para implementar la medida, como ser: lista detallada de equipos y materiales, recursos humanos necesaios, aspectos a tener en cuenta (ej: necesidad de parar la línea de producción, realizarlo en horario de trabajo, etc)

## 23.MMEE3
23. MMEE
1 | Identificación de la MMEE
Nombre de la MMEE
2 | Relevamiento de parámetros
|  |  | Nombre | Valor | Unidad | Obtención del valor (dato, medición, relevamiento) | Comentarios (supuestos, dificultades, etc)
1
2
3
4
5
6
7
8
3 | Descripción de la medida:
Descripción técnica de la medida con justificación de su recomendación, los equipos involucrados y/o parámetros técnicos involucrados
4 | Recomendaciones técnicas:
Describir requerimientos técnicos para implementar la medida, como ser: lista detallada de equipos y materiales, recursos humanos necesaios, aspectos a tener en cuenta (ej: necesidad de parar la línea de producción, realizarlo en horario de trabajo, etc)

## 24.MMEE4
24. MMEE
1 | Identificación de la MMEE
Nombre de la MMEE
2 | Relevamiento de parámetros
|  |  | Nombre | Valor | Unidad | Obtención del valor (dato, medición, relevamiento) | Comentarios (supuestos, dificultades, etc)
1
2
3
4
5
6
7
8
3 | Descripción de la medida:
Descripción técnica de la medida con justificación de su recomendación, los equipos involucrados y/o parámetros técnicos involucrados
4 | Recomendaciones técnicas:
Describir requerimientos técnicos para implementar la medida, como ser: lista detallada de equipos y materiales, recursos humanos necesaios, aspectos a tener en cuenta (ej: necesidad de parar la línea de producción, realizarlo en horario de trabajo, etc)

## 25.MMEE5
25. MMEE
1 | Identificación de la MMEE
Nombre de la MMEE
2 | Relevamiento de parámetros
|  |  | Nombre | Valor | Unidad | Obtención del valor (dato, medición, relevamiento) | Comentarios (supuestos, dificultades, etc)
1
2
3
4
5
6
7
8
3 | Descripción de la medida:
Descripción técnica de la medida con justificación de su recomendación, los equipos involucrados y/o parámetros técnicos involucrados
4 | Recomendaciones técnicas:
Describir requerimientos técnicos para implementar la medida, como ser: lista detallada de equipos y materiales, recursos humanos necesaios, aspectos a tener en cuenta (ej: necesidad de parar la línea de producción, realizarlo en horario de trabajo, etc)

## 26.MMEE6
26. MMEE
1 | Identificación de la MMEE
Nombre de la MMEE
2 | Relevamiento de parámetros
|  |  | Nombre | Valor | Unidad | Obtención del valor (dato, medición, relevamiento) | Comentarios (supuestos, dificultades, etc)
1
2
3
4
5
6
7
8
3 | Descripción de la medida:
Descripción técnica de la medida con justificación de su recomendación, los equipos involucrados y/o parámetros técnicos involucrados
4 | Recomendaciones técnicas:
Describir requerimientos técnicos para implementar la medida, como ser: lista detallada de equipos y materiales, recursos humanos necesaios, aspectos a tener en cuenta (ej: necesidad de parar la línea de producción, realizarlo en horario de trabajo, etc)

## 27.Otra MMEE
27. MMEE
1 | Identificación de la MMEE
Nombre de la MMEE
2 | Descripción
3 | Relevamiento de parámetros
|  |  | Nombre | Valor | Unidad | Obtención del valor (dato, medición, relevamiento) | Comentarios (supuestos, dificultades, etc)
1
2
3
4
5
6
7
8
3 | Descripción de la medida:
Descripción técnica de la medida con justificación de su recomendación, los equipos involucrados y/o parámetros técnicos involucrados
4 | Recomendaciones técnicas:
Describir requerimientos técnicos para implementar la medida, como ser: lista detallada de equipos y materiales, recursos humanos necesaios, aspectos a tener en cuenta (ej: necesidad de parar la línea de producción, realizarlo en horario de trabajo, etc)

## Equipos de frío (hidden)
Equipos y sistemas de refrigeración
[17 empty] | TOTAL |  | 0 | 0 | 0
[17 empty] | SUB TOTAL | Refrigeración | 0 | 0 | 0
[17 empty] | SUB TOTAL | Frío de proceso | 0 | 0 | 0
[17 empty] | SUB TOTAL | Frío acond. termico | 0 | 0 | 0
[17 empty] | PORCENTAJE |  | - | - | 0%
| Tipo de equipo | Uso | Marca / Modelo | Unidades | Potencia térmica (kW) | Potencia eléctrica (kW) | COP | Refrigerante | Temp. (ºC) | Temp. Evaporador (ºC) | Variador de frecuencia | Frecuencia del VSD (Hz) | Horas encedido al dia | % de horas en carga | Días/semana | Semanas/año | Observaciones |  | Pot_térmica (kW) | Pot_inst (kW) | Consumo (kWh/año)
LISTAS
| 0 | Refrigeración | xxx aaa | 0 | 0 | 0 | 2.5 | R410A | 0 |  |  |  | 0 | 60% | 0 | 0 |  |  | 0 | 0 | 0 | Interior
| 0 | Refrigeración | xzx | 0 | 0 | 0 | 2 | R410A | 0 |  |  |  | 0 | 70% | 0 | 0 |  |  | 0 | 0 | 0 | Exterior
| 0 | Frío de proceso | Bitzer aa xx | 0 | 0 | 0 | 2.5 | R410A | 0 |  |  |  | 0 | 75% | 0 | 0 |  |  | 0 | 0 | 0
| 0 | Frío acond. termico | Bitzer aa xx | 0 | 0 | 0 | 2.8 | R410A | 0 |  |  |  | 0 | 65% | 0 | 0 |  |  | 0 | 0 | 0 | Freezer
[19 empty] | 0 | 0 | 0 | Heladera
[19 empty] | 0 | 0 | 0 | Cámara
[19 empty] | 0 | 0 | 0 | Sistema de refrigeración
[19 empty] | 0 | 0 | 0
[19 empty] | 0 | 0 | 0 | Refrigeración
[19 empty] | 0 | 0 | 0 | Frío de proceso
[19 empty] | 0 | 0 | 0 | Frío acond. termico
[19 empty] | 0 | 0 | 0
[19 empty] | 0 | 0 | 0 | Si
[19 empty] | 0 | 0 | 0 | No
[19 empty] | 0 | 0 | 0
[19 empty] | 0 | 0 | 0
[19 empty] | 0 | 0 | 0
[19 empty] | 0 | 0 | 0
[19 empty] | 0 | 0 | 0

## AA (hidden)
Aires acondicionados
TOTALES | [7 empty] | 0 | 0
PORCENTAJE | [8 empty] | 0%
| Marca / Modelo | Unidades | Potencia consumo (kW) | Uso diario (h/dia) | Días/semana | Semanas/año | Observaciones (ej, año) | Pot_inst eléctrica(kW) | Consumo (kWh/año)
| 0 | 0 | 0 | 0 | 0 | 0 |  | 0 | 0
| 0 | 0 | 0 | 0 | 0 | 0 |  | 0 | 0
| 0 | 0 | 0 | 0 | 0 | 0 |  | 0 | 0
| 0 | 0 | 0 | 0 | 0 | 0 |  | 0 | 0
| 0 | 0 | 0 | 0 | 0 | 0 |  | 0 | 0
| 0 | 0 | 0 | 0 | 0 | 0 |  | 0 | 0
| 0 | 0 | 0 | 0 | 0 | 0 |  | 0 | 0
| 0 | 0 | 0 | 0 | 0 | 0 |  | 0 | 0
| 0 | 0 | 0 | 0 | 0 | 0 |  | 0 | 0
| 0 | 0 | 0 | 0 | 0 | 0 |  | 0 | 0
| 0 | 0 | 0 | 0 | 0 | 0 |  | 0 | 0
| 0 | 0 | 0 | 0 | 0 | 0 |  | 0 | 0
| 0 | 0 | 0 | 0 | 0 | 0 |  | 0 | 0
| 0 | 0 | 0 | 0 | 0 | 0 |  | 0 | 0

## Transporte (hidden)
Transporte | [12 empty] | LISTAS
Eléctrico
[9 empty] | 0 | 0 | 0 | 0 | Gasoil
[9 empty] | - | 0% | 0% | 0% | GLP
Consumos anuales
| Tipo | Cantidad | Combustible | Potencia motor (HP) | Uso (h/día) | Días/semana | Semanas/año | Consumo mensual (kWh/lt/kg) | Pot (kW) | Electricidad (kWh/año) | Gas oil (lt/año) | GLP (kg/año)
| 0 | 0 | 0 | 0 | 0 | 0 | 0 |  | 0 | 0 | 0 | 0
| 0 | 0 | 0 | 0 | 0 | 0 | 0 |  | 0 | 0 | 0 | 0
| 0 | 0 | 0 | 0 | 0 | 0 | 0 |  | 0 | 0 | 0 | 0
| 0 | 0 | 0 | 0 | 0 | 0 | 0 |  | 0 | 0 | 0 | 0
| 0 | 0 | 0 | 0 | 0 | 0 | 0 |  | 0 | 0 | 0 | 0
| 0 | 0 | 0 | 0 | 0 | 0 | 0 |  |  | 0 | 0 | 0
[10 empty] | 0 | 0 | 0
[10 empty] | 0 | 0 | 0
[10 empty] | 0 | 0 | 0
[10 empty] | 0 | 0 | 0
[10 empty] | 0 | 0 | 0
[10 empty] | 0 | 0 | 0
[10 empty] | 0 | 0 | 0
[10 empty] | 0 | 0 | 0
[10 empty] | 0 | 0 | 0
[10 empty] | 0 | 0 | 0
[10 empty] | 0 | 0 | 0
[10 empty] | 0 | 0 | 0
Note on J7: Federico González Madina: En caso de conocerlo, ingresar el consumo mensual para el energético correspondiente: -lt para gas oil -kg GLP -kWh para electricidad En otro caso, ingresar rendimiento y km de uso para determinar el consumo.

## Datos generales (hidden)
Datos Generales
Descripción del proceso productivo
Nombre de la empresa
| Responsable | Nombre
Teléfono móvil
| Emplazamiento | Dirección
Provincia
Municipio
| Datos a completar |  |  |  |  | Sistemas que asisten al sistema productivo
Número de trabajadores
Rubro
| Producción / Venta |  | Producto | Cantidad
| Horario Funcionamiento | Lunes - Viernes |  |  | h
|  | Fin de semana |  |  | h
|  | Otros |  |  | h
| Antigüedad |  |  |  | año
Nº plantas
| Superfície útil | Total
¿Instalación Solar?
| Datos | Tipología
Nº paneles
Orientación
Inclinación
¿Instalación Fotovoltaica?
| Datos | Tipología
Nº paneles
Orientación
Inclinación
Note on M3: Federico González Madina: Descripción del proceso desde que entra la materia prima hasta que se tiene el producto terminado o para la venta
Note on M15: Federico González Madina: Sistemas que acompañan al sistema productivo como cámaras de frío, sistemas de aire comprimido, etc.

## Iluminación (hidden)
INVENTARIO DE ELEMENTOS INSTALADOS
| TOTALES | [12 empty] | 0 | 0
| PORCENTAJE | [13 empty] | 0%
Incandescente
[14 empty] | Cálculos |  | Lamp. fluorescente
| Lugar | Foto | Tipo_Lamp | Altura | Nro_Lum | Lamp_x_Lum | Pot_Lamp (W) | % con impedancia magnética | Control | Uso diario (h/dia) | Uso anual (dia/año) | Uso total (h/año) | Observaciones | Pot_sist (W) | Consumo (kWh/año) | Tubo fluorescente | LISTAS
1 | 0 |  | 0 |  | 0 | 0 | 0 | 0% | 0 | 0 | 0 | 0 |  | 0 | 0 | Tubo LED | LED
2 | 0 |  | 0 |  | 0 | 0 | 0 | 0% | 0 | 0 | 0 | 0 |  | 0 | 0 | Lamp LED | Fluorescente
3 | 0 |  | 0 |  | 0 | 0 | 0 | 0% | 0 | 0 | 0 | 0 | La mitad están fundidas | 0 | 0 | HPI-HPIT | Incandescente
4 | 0 |  | 0 |  | 0 | 0 | 0 | 0% | 0 | 0 | 0 | 0 |  | 0 | 0 | PLL | HPI
5 | 0 |  | 0 |  | 0 | 0 | 0 | 0% | 0 | 0 | 0 | 0 | Trabajador Social. 175 Lux | 0 | 0 | PLC
6 | 0 |  | 0 |  | 0 | 0 | 0 | 0% | 0 | 0 | 0 | 0 | Oficina Psicología | 0 | 0 | Tubo fluorescente T5
7 | 0 |  | 0 |  | 0 | 0 | 0 | 0% | 0 | 0 | 0 | 0 |  | 0 | 0 | Halógena | Manual
8 | 0 |  | 0 |  | 0 | 0 | 0 | 0% | 0 | 0 | 0 | 0 | Oficina Psicología | 0 | 0 | Proyector halógeno | Movimiento
9 | 0 |  | 0 |  | 0 | 0 | 0 | 0% | 0 | 0 | 0 | 0 |  | 0 | 0 | Sodio (HPS) | Fotocélula
10 | 0 |  | 0 |  | 0 | 0 | 0 | 0% | 0 | 0 | 0 | 0 |  | 0 | 0 | AR111 | Timer/horario
11 | 0 |  | 0 |  | 0 | 0 | 0 | 0% | 0 | 0 | 0 | 0 |  | 0 | 0 | Otra | Centralizado
12 | 0 |  | 0 |  | 0 | 0 | 0 | 0% | 0 | 0 | 0 | 0 |  | 0 | 0
13 | 0 |  | 0 |  | 0 | 0 | 0 | 0% | 0 | 0 | 0 | 0 |  | 0 | 0
14 | 0 |  | 0 |  | 0 | 0 | 0 | 0% | 0 | 0 | 0 | 0 |  | 0 | 0
15 | 0 |  | 0 |  | 0 | 0 | 0 | 0% | 0 | 0 | 0 | 0 |  | 0 | 0
16 | 0 |  | 0 |  | 0 | 0 | 0 | 0% | 0 | 0 | 0 | 0 |  | 0 | 0
17 | 0 |  | 0 |  | 0 | 0 | 0 | 0% | 0 | 0 | 0 | 0 |  | 0 | 0
18 | 0 |  | 0 |  | 0 | 0 | 0 | 0% | 0 | 0 | 0 | 0 |  | 0 | 0
19 | 0 |  | 0 |  | 0 | 0 | 0 | 0% | 0 | 0 | 0 | 0 |  | 0 | 0
20 | 0 |  | 0 |  | 0 | 0 | 0 | 0% | 0 | 0 | 0 | 0 |  | 0 | 0
21 | 0 |  | 0 |  | 0 | 0 | 0 | 0% | 0 | 0 | 0 | 0 |  | 0 | 0
22 | 0 |  | 0 |  | 0 | 0 | 0 | 0% | 0 | 0 | 0 | 0 |  | 0 | 0
23 | 0 |  | 0 |  | 0 | 0 | 0 | 0% | 0 | 0 | 0 | 0 |  | 0 | 0
24 | 0 |  | 0 |  | 0 | 0 | 0 | 0% | 0 | 0 | 0 | 0 |  | 0 | 0
25 | 0 |  | 0 |  | 0 | 0 | 0 | 0% | 0 | 0 | 0 | 0 |  | 0 | 0
26 | 0 |  | 0 |  | 0 | 0 | 0 | 0% | 0 | 0 | 0 | 0 |  | 0 | 0
27 | 0 |  | 0 |  | 0 | 0 | 0 | 0% | 0 | 0 | 0 | 0 |  | 0 | 0
28 | 0 |  | 0 |  | 0 | 0 | 0 | 0% | 0 | 0 | 0 | 0 |  | 0 | 0
29 | 0 |  | 0 |  | 0 | 0 | 0 | 0% | 0 | 0 | 0 | 0 |  | 0 | 0
30 | 0 |  | 0 |  | 0 | 0 | 0 | 0% | 0 | 0 | 0 | 0 |  | 0 | 0
31 | 0 |  | 0 |  | 0 | 0 | 0 | 0% | 0 | 0 | 0 | 0 |  | 0 | 0
32 | 0 |  | 0 |  | 0 | 0 | 0 | 0% | 0 | 0 | 0 | 0 |  | 0 | 0
33 | 0 |  | 0 |  | 0 | 0 | 0 | 0% | 0 | 0 | 0 | 0 |  | 0 | 0
34 | 0 |  | 0 |  | 0 | 0 | 0 | 0% | 0 | 0 | 0 | 0 |  | 0 | 0
35 | 0 |  | 0 |  | 0 | 0 | 0 | 0% | 0 | 0 | 0 | 0 |  | 0 | 0

## Equipos (hidden)
INVENTARIO DE ELEMENTOS RELEVANTES INSTALADOS
| TOTALES | [13 empty] | 0 | 0 | 0
| PORCENTAJE | [13 empty] | 0% | 0% | 0%
| Zona | Equipo | Foto | Unidades | Potencia equipos (W) | Potencia SB (W) | ¿Se apaga / desconecta? | Uso diario (h/dia) | Uso anual (dia/año) | Uso total (h/año) ON | Uso total (h/año) SB | Observaciones | Pot_inst (kW) ON | Pot_inst (kW) SB | Consumo (kWh/año) ON | Consumo (kWh/año) SB | Consumo total (kWh/año)
[13 empty] | 0 | 0 | 0 | 0 | 0
[13 empty] | 0 | 0 | 0 | 0 | 0
[13 empty] | 0 | 0 | 0 | 0 | 0
[13 empty] | 0 | 0 | 0 | 0 | 0
[13 empty] | 0 | 0 | 0 | 0 | 0
[13 empty] | 0 | 0 | 0 | 0 | 0
[13 empty] | 0 | 0 | 0 | 0 | 0
[13 empty] | 0 | 0 | 0 | 0 | 0
[13 empty] | 0 | 0 | 0 | 0 | 0
[13 empty] | 0 | 0 | 0 | 0 | 0
[13 empty] | 0 | 0 | 0 | 0 | 0
[13 empty] | 0 | 0 | 0 | 0 | 0
[13 empty] | 0 | 0 | 0 | 0 | 0
[13 empty] | 0 | 0 | 0 | 0 | 0
[13 empty] | 0 | 0 | 0 | 0 | 0
[13 empty] | 0 | 0 | 0 | 0 | 0
[13 empty] | 0 | 0 | 0 | 0 | 0
[13 empty] | 0 | 0 | 0 | 0 | 0
[13 empty] | 0 | 0 | 0 | 0 | 0
[13 empty] | 0 | 0 | 0 | 0 | 0
[13 empty] | 0 | 0 | 0 | 0 | 0
[13 empty] | 0 | 0 | 0 | 0 | 0
[13 empty] | 0 | 0 | 0 | 0 | 0
[13 empty] | 0 | 0 | 0 | 0 | 0
[13 empty] | 0 | 0 | 0 | 0 | 0
[13 empty] | 0 | 0 | 0 | 0 | 0

## Balance (hidden)
Total usos |  |  | Usos electricidad |  |  | Usos gas natural |  |  | Usos gas oil |  |  | Usos GLP |  |  | Usos biomasa
Uso energético | Consumo anual (kWh) | % | Uso energético | Consumo anual (kWh) | % | Uso energético | Consumo anual (m3) | % | Uso energético | Consumo anual (lt) | % | Uso energético | Consumo anual (kg) | % | Uso energético | Consumo anual (kg) | %
Iluminación | 20000 | 7.486% | Iluminación | 20000 | 44.8% | Iluminación |  | 0% | Iluminación |  | 0% | Iluminación |  | 0% | Iluminación |  | 0%
Equipos | 2640 | 0.9881% | Equipos | 2640 | 5.914% | Equipos |  | 0% | Equipos |  | 0% | Equipos |  | 0% | Equipos |  | 0%
Aire compr. | 13241.4419 | 4.956% | Aire compr. | 12000 | 26.88% | Aire compr. |  | 0% | Aire compr. | 123 | 1.921% | Aire compr. |  | 0% | Aire compr. |  | 0%
Motores | 0 | 0% | Motores | 0 | 0% | Motores |  | 0% | Motores |  | 0% | Motores |  | 0% | Motores |  | 0%
Ventilación | 10000 | 3.743% | Ventilación | 10000 | 22.4% | Ventilación |  | 0% | Ventilación |  | 0% | Ventilación |  | 0% | Ventilación |  | 0%
Bombeo | 2018.6047 | 0.7555% | Bombeo | 0 | 0% | Bombeo |  | 0% | Bombeo | 200 | 3.124% | Bombeo |  | 0% | Bombeo |  | 0%
ACS | 23693.0233 | 8.868% | ACS | 0 | 0% | ACS | 1200 | 18.74% | ACS | 1200 | 18.74% | ACS | 0 | 0% | ACS | 0 | 0%
Hornos | 19322.5116 | 7.232% | Hornos | 0 | 0% | Hornos | 2000 | 31.24% | Hornos | 2 | 0.03124% | Hornos | 0 | 0% | Hornos | 0 | 0%
Calor de proceso | 24348.8372 | 9.113% | Calor de proceso | 0 | 0% | Calor de proceso | 2000 | 31.24% | Calor de proceso | 500 | 7.809% | Calor de proceso | 0 | 0% | Calor de proceso | 0 | 0%
Equipos de frío | 0 | 0% | Equipos de frío | 0 | 0% | Equipos de frío |  | 0% | Equipos de frío |  | 0% | Equipos de frío |  | 0% | Equipos de frío |  | 0%
Frío de proceso | 0 | 0% | Frío de proceso | 0 | 0% | Frío de proceso |  | 0% | Frío de proceso |  | 0% | Frío de proceso |  | 0% | Frío de proceso |  | 0%
Acond. Térmico | 33259.8837 | 12.45% | Acond. Térmico | 0 | 0% | Acond. Térmico | 1203 | 18.79% | Acond. Térmico | 2145 | 33.5% | Acond. Térmico | 0 | 0% | Acond. Térmico | 0 | 0%
Transporte | 121.1163 | 0.04533% | Transporte | 0 | 0% | Transporte |  | 0% | Transporte | 12 | 0.1874% | Transporte | 0 | 0% | Transporte |  | 0%
Otros | 118536.0581 | 44.37% | Otros | 0 | 0% | Otros | 0 | 0% | Otros | 2221 | 34.69% | Otros | 6403 | 100% | Otros | 6403 | 100%
TOTAL | 267181.4767 | 100% | TOTAL | 44640 | 100% | TOTAL | 6403 | 100% | TOTAL | 6403 | 100% | TOTAL | 6403 | 100% | TOTAL | 6403 | 100%

## Consumos
Resumen
| Electricidad | Gas Natural | Gas oil | GLP | Biomasa | Total
Consumo anual (TEP) | 3.839 | 5.3145 | 5.5578 | 6.9793 | 1.287 | 22.9776
Consumo anual (kWh) | 44600 | 61700 | 64600 | 81100 | 14900 | 266900
Consumo en TEP (%) | 16.71% | 23.13% | 24.19% | 30.37% | 5.601% | 100%
Costo ($) | 404285.08 | 6246 | 6246 | 6246 | 6246 | 429269.08
Gasto (%) | 94.18% | 1.455% | 1.455% | 1.455% | 1.455% | 100%
Consumos de electricidad
Tarifa
|  | Equivalencia | 8.6e-05 | tep/kWh
Electricidad | Mes | Año | Energía activa pico | Energía activa Resto | Energía activa Valle | Potencia contratada (kW) | Potencia consumida (kW) | Energía reactiva (kVArh) | Gasto de energía activa Pico ($/mes) | Gasto de energía activa Resto ($/mes) | Gasto de energía activa Valle ($/mes) | Gasto Potencia contratada ($/mes) | Gasto potencia consumida ($/mes) | Gasto energía reactiva ($/mes) | TOTAL CONSUMO (kWh/mes) | TOTAL COSTE ($/mes)
| abril | 2021 | 14640 | 17640 | 33360 | 560 | 456 | 1520 | [6 empty] | 1520 | 20950.8
| mayo | 2021 | 45240 | 69840 | 115080 | 560 | 708 | 2240 | [6 empty] | 3560 | 29075.42
| junio | 2021 | 57840 | 80880 | 144360 |  | 684 | 2320 | [6 empty] | 4000 | 32775.16
| julio | 2021 | 27360 | 46080 | 75360 | 560 | 480 | 3120 | [6 empty] | 4920 | 44842.7
| agosto | 2021 | 12840 | 22080 | 38880 | 140 | 264 | 0 | [6 empty] | 0 | 18996.65
| septiembre | 2021 | 10080 | 11520 | 24840 | 140 | 132 | 4500 | [6 empty] | 8480 | 70000
| octubre | 2021 | 16440 | 19200 | 42600 | 140 | 156 | 1960 | [6 empty] | 3520 | 29589.6
| noviembre | 2021 | 16920 | 18480 | 40800 | 140 | 144 | 1640 | [6 empty] | 2960 | 27805.5
| diciembre | 2021 | 13440 | 15240 | 35640 | 85 | 120 | 2080 | [6 empty] | 3080 | 29784.5
| enero | 2022 | 12600 | 14760 | 32400 | 85 | 120 | 1280 | [6 empty] | 4160 | 34765.7
| febrero | 2022 | 9960 | 12360 | 26760 | 85 | 108 | 160 | [6 empty] | 4840 | 35861
| marzo | 2022 | 5760 | 7080 | 17040 | 85 | 96 | 0 | [6 empty] | 3600 | 29838.05
|  |  | Consumo de energía activa Pico (kWh/año) | Consumo de energía activa Resto (kWh/año) | Consumo de energía activa Valle (kWh/año) | Potencia contratada media (kW) | Potencia consumida media (kW) | Energía reactiva (kVArh) | Gasto de energía activa Pico ($/año) | Gasto de energía activa Resto ($/año) | Gasto de energía activa Valle ($/año) | Gasto Potencia contratada ($/año) | Gasto potencia consumida ($/año) | Gasto energía reactiva ($/año) | TOTAL CONSUMO (kWh/año) | TOTAL COSTE ($/año) | Término unitario | Factor de potencia medio anual | Comentarios sobre gráfico de E. activa (ej: variabilidad anual y motivos)
| TOTAL |  | 243120 | 335160 | 627120 | 234.5455 | 289 | 20820 | 0 | 0 | 0 | 0 | 0 | 0 | 44640 | 404285.08 | 8.2883 | 0.90628 | [Comentario E. Activa (var anual y motivos)]
| Porcentaje |  | 20.17% | 27.8% | 52.03%
Consumo de gas natural
|  | Equivalencia | 0.00083 | tep/m3
Gas Natural | Mes | Año | CONSUMO (m3/mes) | COSTE ($/mes) | [10 empty] | Comentarios en caso de no tener datos de consumo
| Marzo | 2021 | 258 | 515 | [10 empty] | [Comentario sin datos consumo gas natural]
| Abril | 2021 | 300 | 516
| Mayo | 2021 | 614 | 517
| Junio | 2021 | 818 | 518
| Julio | 2021 | 374 | 519
| Agosto | 2021 | 1052 | 520
| Setiembre | 2021 | 636 | 521
| Octubre | 2021 | 289 | 522
| Noviembre | 2021 | 390 | 523
| Diciembre | 2021 | 459 | 524
| Enero | 2022 | 840 | 525
| Febrero | 2022 | 373 | 526
|  |  | TOTAL CONSUMO (m3/año) | TOTAL COSTE ($/año) | Término unitario
| TOTAL |  | 6403 | 6246 | 0.97548
Consumos gas oil
|  | Equivalencia | 0.000868 | tep/lt
Gas oil | Mes | Año | TOTAL CONSUMO (lt/mes) | TOTAL COSTE ($/mes) | [10 empty] | Comentarios en caso de no tener datos de consumo
| Marzo | 2021 | 258 | 515 | [10 empty] | [Comentario sin datos de consumo gas oil]
| Abril | 2021 | 300 | 516
| Mayo | 2021 | 614 | 517
| Junio | 2021 | 818 | 518
| Julio | 2021 | 374 | 519
| Agosto | 2021 | 1052 | 520
| Setiembre | 2021 | 636 | 521
| Octubre | 2021 | 289 | 522
| Noviembre | 2021 | 390 | 523
| Diciembre | 2021 | 459 | 524
| Enero | 2022 | 840 | 525
| Febrero | 2022 | 373 | 526
|  |  | TOTAL CONSUMO (lt/año) | TOTAL COSTE ($/año) | Término unitario
| TOTAL |  | 6403 | 6246 | 0.97548
Consumos GLP
|  | Equivalencia | 0.00109 | tep/kg
GLP | Mes | Año | TOTAL CONSUMO (Kg/mes) | TOTAL COSTE ($/mes) | [10 empty] | Comentarios en caso de no tener datos de consumo
| Marzo | 2021 | 258 | 515 | [10 empty] | [Comentario sin datos de GLP]
| Abril | 2021 | 300 | 516
| Mayo | 2021 | 614 | 517
| Junio | 2021 | 818 | 518
| Julio | 2021 | 374 | 519
| Agosto | 2021 | 1052 | 520
| Setiembre | 2021 | 636 | 521
| Octubre | 2021 | 289 | 522
| Noviembre | 2021 | 390 | 523
| Diciembre | 2021 | 459 | 524
| Enero | 2022 | 840 | 525
| Febrero | 2022 | 373 | 526
|  |  | TOTAL CONSUMO (kg/año) | TOTAL COSTE ($/año) | Término unitario
| TOTAL |  | 6403 | 6246 | 0.97548
Consumos de biomasa
|  | Equivalencia | 0.000201 | tep/kg
Biomasa | Mes | Año | TOTAL CONSUMO (Kg/mes) | TOTAL COSTE ($/mes) | [10 empty] | Comentarios en caso de no tener datos de consumo
| Marzo | 2021 | 258 | 515 | [10 empty] | [Comentario sin datos de Biomasa]
| Abril | 2021 | 300 | 516
| Mayo | 2021 | 614 | 517
| Junio | 2021 | 818 | 518
| Julio | 2021 | 374 | 519
| Agosto | 2021 | 1052 | 520
| Setiembre | 2021 | 636 | 521
| Octubre | 2021 | 289 | 522
| Noviembre | 2021 | 390 | 523
| Diciembre | 2021 | 459 | 524
| Enero | 2022 | 840 | 525
| Febrero | 2022 | 373 | 526
|  |  | TOTAL CONSUMO (kg/año) | TOTAL COSTE ($/año) | Término unitario
| TOTAL |  | 6403 | 6246 | 0.97548

## Fuerza Motriz (hidden)
INVENTARIO DE MOTORES ELÉCTRICOS INSTALADOS
| SUBTOTALES | [11 empty] | 0 | 0 | 0
| PORCENTAJE | [13 empty] | 0%
| Nombre del equipo | Cantidad (n°) | Clase de motor | Potencia nominal (kW) | Potencia medida (kW) | Factor de pot. Medido | Factor de carga promedio (%) | Uso diario (h/dia) | Días/semana | Semanas/año | Uso total (h/año) | Observaciones | Pot_inst (kW) | Pot_medida (kW) | Consumo total (kWh/año)
| 0 | 0 | 0 | 0 | 0 | 0 | 0 | 0 | 0 | 0 | 0 |  | 0 | 0 | 0
| 0 | 0 | 0 | 0 | 0 | 0 | 0 | 0 | 0 | 0 | 0 |  | 0 | 0 | 0
| 0 | 0 | 0 | 0 | 0 | 0 | 0 | 0 | 0 | 0 | 0 |  | 0 | 0 | 0
| 0 | 0 | 0 | 0 | 0 | 0 | 0 | 0 | 0 | 0 | 0 |  | 0 | 0 | 0
| 0 | 0 | 0 | 0 | 0 | 0 | 0 | 0 | 0 | 0 | 0 |  | 0 | 0 | 0
| 0 | 0 | 0 | 0 | 0 | 0 | 0 | 0 | 0 | 0 | 0 |  | 0 | 0 | 0
| 0 | 0 | 0 | 0 | 0 | 0 | 0 | 0 | 0 | 0 | 0 |  | 0 | 0 | 0
| 0 | 0 | 0 | 0 | 0 | 0 | 0 | 0 | 0 | 0 | 0 |  | 0 | 0 | 0
| 0 | 0 | 0 | 0 | 0 | 0 | 0 | 0 | 0 | 0 | 0 |  | 0 | 0 | 0
| 0 | 0 | 0 | 0 | 0 | 0 | 0 | 0 | 0 | 0 | 0 |  | 0 | 0 | 0
| 0 | 0 | 0 | 0 | 0 | 0 | 0 | 0 | 0 | 0 | 0 |  | 0 | 0 | 0
| 0 | 0 | 0 | 0 | 0 | 0 | 0 | 0 | 0 | 0 | 0 |  | 0 | 0 | 0
| 0 | 0 | 0 | 0 | 0 | 0 | 0 | 0 | 0 | 0 | 0 |  | 0 | 0 | 0
| 0 | 0 | 0 | 0 | 0 | 0 | 0 | 0 | 0 | 0 | 0 |  | 0 | 0 | 0
| 0 | 0 | 0 | 0 | 0 | 0 | 0 | 0 | 0 | 0 | 0 |  | 0 | 0 | 0
| 0 | 0 | 0 | 0 | 0 | 0 | 0 | 0 | 0 | 0 | 0 |  | 0 | 0 | 0
| 0 | 0 | 0 | 0 | 0 | 0 | 0 | 0 | 0 | 0 | 0 |  | 0 | 0 | 0
| 0 | 0 | 0 | 0 | 0 | 0 | 0 | 0 | 0 | 0 | 0 |  | 0 | 0 | 0
| 0 | 0 | 0 | 0 | 0 | 0 | 0 | 0 | 0 | 0 | 0 |  | 0 | 0 | 0
| 0 | 0 | 0 | 0 | 0 | 0 | 0 | 0 | 0 | 0 | 0 |  | 0 | 0 | 0

## Aire compr. (hidden)
Equipos y sistemas de aire comprimido
[15 empty] | TOTAL | 0 | 0
[15 empty] | PORCENTAJE | - | 0%
falta agregar cálculo
| Nombre del equipo | Uso | Foto | Potencia nominal (kW) | Presión de seteo (bar) | VSD | Hora al día | Dias semanas | Semanas año | % en carga | % en descarga | Potencia en carga (kW) | Potencia en descarga (kW) | Cons. anual (kWh) | Observaciones | Pot_inst (kW) | Consumo (kWh/año) |  | Nombre del equipo | Potencia nominal (kW) | Presión de seteo (bar) | VSD | Hora al día | % en carga | % en descarga | Cons. anual (kWh)
[18 empty] | LISTAS | 0 | 0 | 0 | 0 | 0 | 0% | 0% | 0
| 0 | 0 |  | 0 | 0 | 0 | 0 | 0 | 0 | 0 | 0 | 0 | 0 | 0 |  | 0 | 0 |  | 0 | 0 | 0 | 0 | 0 | 0% | 0% | 0
| 0 | 0 |  | 0 | 0 | 0 | 0 | 0 | 0 | 0 | 0 | 0 | 0 | 0 |  | 0 | 0 | Si | 0 | 0 | 0 | 0 | 0 | 0% | 0% | 0
| 0 | 0 |  | 0 | 0 | 0 | 0 | 0 | 0 | 0 | 0 | 0 | 0 | 0 |  | 0 | 0 | No
| Secador 1 |  |  | 0 |  |  | 0 | 0 | 0 |  |  |  |  | 0 |  | 0 | 0
| Secador 2 |  |  | 0 |  |  | 0 | 0 | 0 |  |  |  |  | 0 |  | 0 | 0

## Bombeo (hidden)
INVENTARIO DE ELEMENTOS INSTALADOS
LISTA
[18 empty] | 0 |  | 0 | 0 | Electricidad
[18 empty] | - |  | 0% | 0% | Gas oil
kW
| Nombre del equipo | Marca/Modelo | Zona/Uso | Tipo de equipo | Cantidad (n°) | Energético | Potencia nom. (kW) | Pot medida (kW) | Variador frecuencia (SI/NO) | Frecuencia del VSD (Hz) | Uso diario (h/dia) | % de tiempo en carga | Días/semana | Consumo mensual | Semanas/año | Uso total (h/año) | Observaciones | Pot_inst (kW) | Pot medida (kW) | Consumo eléctrico (kWh/año) | Consumo Gas oil (lt/año)
| 0 | 0 | 0 | 0 | 0 | Electricidad | 0 | 0 | 0 | 50 | 0 | 100% | 0 |  | 0 | 0 |  | 0 | 0 | 0 | 0
| 0 | 0 | 0 | 0 | 0 | Electricidad | 0 | 0 | 0 | 50 | 0 | 100% | 0 |  | 0 | 0 |  | 0 | 0 | 0 | 0
| 0 | 0 | 0 | 0 | 0 | Electricidad | 0 | 0 | 0 | 50 | 0 | 100% | 0 |  | 0 | 0 |  | 0 | 0 | 0 | 0
| 0 | 0 | 0 | 0 | 0 | Electricidad | 0 | 0 | 0 | 50 | 0 | 100% | 0 |  | 0 | 0 |  | 0 | 0 | 0 | 0
| 0 | 0 | 0 | 0 | 0 | Electricidad | 0 | 0 | 0 | 50 | 0 | 100% | 0 |  | 0 | 0 |  | 0 | 0 | 0 | 0
| 0 | 0 | 0 | 0 | 0 | Electricidad | 0 | 0 | 0 | 50 | 0 | 100% | 0 |  | 0 | 0 |  | 0 | 0 | 0 | 0
| 0 | 0 | 0 | 0 | 0 | Electricidad | 0 | 0 | 0 | 50 | 0 | 100% | 0 |  | 0 | 0 |  | 0 | 0 | 0 | 0
| 0 | 0 | 0 | 0 | 0 | Electricidad | 0 | 0 | 0 | 50 | 0 | 100% | 0 |  | 0 | 0 |  | 0 | 0 | 0 | 0
| 0 | 0 | 0 | 0 | 0 | Electricidad | 0 | 0 | 0 | 50 | 0 | 100% | 0 |  | 0 | 0 |  | 0 | 0 | 0 | 0
| 0 | 0 | 0 | 0 | 0 | Electricidad | 0 | 0 | 0 | 50 | 0 | 100% | 0 |  | 0 | 0 |  | 0 | 0 | 0 | 0
| 0 | 0 | 0 | 0 | 0 | Electricidad | 0 | 0 | 0 | 50 | 0 | 100% | 0 |  | 0 | 0 |  | 0 | 0 | 0 | 0
Note on P7: Federico González Madina: Solo gas oil

## Ventilación (hidden)
Ventilación
[17 empty] | 0 | 0 | Si
[18 empty] | 0% | No
| Nombre del equipo | Marca/Modelo | Zona/Uso | Tipo de equipo | Cantidad (n°) | Potencia nom. (kW) | Pot medida (kW) | Variador frecuencia (SI/NO) | Frecuencia del VSD (Hz) | Uso diario (h/dia) | % de tiempo en carga | Días/semana | Semanas/año | Uso total (h/año) | Observaciones | Pot_inst (kW) | Pot_medida (kW) | Consumo (kWh/año)
| 0 | 0 | 0 | 0 | 0 | 0 | 0 | 0 | 50 | 0 | 100% | 0 | 0 | 0 |  | 0 | 0 | 0
| 0 | 0 | 0 | 0 | 0 | 0 | 0 | 0 | 50 | 0 | 200% | 0 | 0 | 0 |  | 0 | 0 | 0
| 0 | 0 | 0 | 0 | 0 | 0 | 0 | 0 | 50 | 0 | 300% | 0 | 0 | 0 |  | 0 | 0 | 0
| 0 | 0 | 0 | 0 | 0 | 0 | 0 | 0 | 50 | 0 | 400% | 0 | 0 | 0 |  | 0 | 0 | 0
| 0 | 0 | 0 | 0 | 0 | 0 | 0 | 0 | 50 | 0 | 500% | 0 | 0 | 0 |  | 0 | 0 | 0
| 0 | 0 | 0 | 0 | 0 | 0 | 0 | 0 | 50 | 0 | 600% | 0 | 0 | 0 |  | 0 | 0 | 0
| 0 | 0 | 0 | 0 | 0 | 0 | 0 | 0 | 50 | 0 | 700% | 0 | 0 | 0 |  | 0 | 0 | 0
| 0 | 0 | 0 | 0 | 0 | 0 | 0 | 0 | 50 | 0 | 800% | 0 | 0 | 0 |  | 0 | 0 | 0
| 0 | 0 | 0 | 0 | 0 | 0 | 0 | 0 | 50 | 0 | 900% | 0 | 0 | 0 |  | 0 | 0 | 0
| 0 | 0 | 0 | 0 | 0 | 0 | 0 | 0 | 50 | 0 | 1000% | 0 | 0 | 0 |  | 0 | 0 | 0
| 0 | 0 | 0 | 0 | 0 | 0 | 0 | 0 | 50 | 0 | 1100% | 0 | 0 | 0 |  | 0 | 0 | 0
Note on Q34: Federico González Madina: Solo gas oil

## AC (hidden)
Agua caliente sanitaria, de proceso y calefacción
[22 empty] | Pot_inst térmica(kW) | Pot_inst consumida (kW) | Electricidad (kWh/año) | Gas nat. (m3/año) | Gas oil (lt/año) | GLP (kg/año) | Biomasa (kg/año)
[20 empty] | TOTAL |  | 0 | 0 | 0 | 0 | 0 | 0 | 0
[20 empty] | SUB TOTAL | ACS | 0 | 0 | 0 | 0 | 0 | 0 | 0
[20 empty] | SUB TOTAL | AC Proceso | 0 | 0 | 0 | 0 | 0 | 0 | 0
[20 empty] | SUB TOTAL | AC calefacción | 0 | 0 | 0 | 0 | 0 | 0 | 0
[20 empty] | PORCENTAJE |  | - | - | 0% | 0% | 0% | 0% | 0%
Consumos anuales
| Zona | Equipo | Foto | Tipo de uso | Uso final | Energético | Unidades | Potencia térmica (kW) | Rendimiento / COP | Potencia consumida (kW) | Acumulador (lt) | Temp AC (ºC) | Uso diario (m3/dia) | Uso diario (horas/dia) | Uso mensual (dias/mes) | Uso anual (meses/año) | Uso (m3/mes) | Consumo mensual (kWh/lt/m3/kg) | Consumo mensual calculado (kWh) | Observaciones |  | Pot_inst térmica(kW) | Pot_inst consumida (kW) | Electricidad (kWh/año) | Gas nat. (m3/año) | Gas oil (lt/año) | GLP (kg/año) | Biomasa (kg/año) | listas
| CALDERA AC, TERMOS, ACUMULADORES, BOMBA CALOR ACS | [27 empty] | Electricidad | ACS
[10 empty] | 0 | [6 empty] | 0 |  | 0 |  |  | 0 | 0 | 0 | 0 | 0 | 0 | 0 | Gas Natural | AC proceso
[10 empty] | 0 | [6 empty] | 5 |  | 0 |  |  | 0 | 0 | 0 | 0 | 0 | 0 | 0 | Gas oil | AC calefacción
[10 empty] | 0 | [6 empty] | 0 |  | 0 |  |  | 0 | 0 | 0 | 0 | 0 | 0 | 0 | GLP
[10 empty] | 0 | [6 empty] | 0 |  | 0 |  |  | 0 | 0 | 0 | 0 | 0 | 0 | 0 | Biomasa
[10 empty] | 0 | [6 empty] | 0 |  | 0 |  |  | 0 | 0 | 0 | 0 | 0 | 0 | 0
[10 empty] | 0 | [6 empty] | 0 |  | 0 |  |  | 0 | 0 | 0 | 0 | 0 | 0 | 0
[10 empty] | 0 | [6 empty] | 0 |  | 0 |  |  | 0 | 0 | 0 | 0 | 0 | 0 | 0
[10 empty] | 0 | [6 empty] | 0 |  | 0 |  |  | 0 | 0 | 0 | 0 | 0 | 0 | 0
[10 empty] | 0 | [6 empty] | 0 |  | 0 |  |  | 0 | 0 | 0 | 0 | 0 | 0 | 0
[10 empty] | 0 | [6 empty] | 0 |  | 0 |  |  | 0 | 0 | 0 | 0 | 0 | 0 | 0
[10 empty] | 0 | [6 empty] | 0 |  | 0 |  |  | 0 | 0 | 0 | 0 | 0 | 0 | 0
[10 empty] | 0 | [6 empty] | 0 |  | 0 |  |  | 0 | 0 | 0 | 0 | 0 | 0 | 0
[10 empty] | 0 | [6 empty] | 0 |  | 0 |  |  | 0 | 0 | 0 | 0 | 0 | 0 | 0
[10 empty] | 0 | [6 empty] | 0 |  | 0 |  |  | 0 | 0 | 0 | 0 | 0 | 0 | 0
[10 empty] | 0 | [6 empty] | 0 |  | 0 |  |  | 0 | 0 | 0 | 0 | 0 | 0 | 0
[10 empty] | 0 | [6 empty] | 0 |  | 0 |  |  | 0 | 0 | 0 | 0 | 0 | 0 | 0
[10 empty] | 0 | [6 empty] | 0 |  | 0 |  |  | 0 | 0 | 0 | 0 | 0 | 0 | 0
Consumos de referencia
[5 empty] | Tipo de edificación |  | Consumo AC 45ºC (lt/persona.dia)
[5 empty] | Viviendas |  | 40
[5 empty] | Hotel **** |  | 80
[5 empty] | Residencia |  | 60
[5 empty] | Vestuarios/duchas colectivas |  | 30
[5 empty] | Fábricas y talleres |  | 30
[5 empty] | Oficinas |  | 3
[5 empty] | Gimnasios |  | 30
[5 empty] | Restaurantes |  | 12
Note on T10: Federico González Madina: En caso de conocerlo, ingresar el consumo mensual para el energético correspondiente: -lt para gas oil -kg para biomasa y GLP -m3 para Gas natural -kWh para electricidad De no conocerlo se calcula en la celda de la derecha, a partir del consumo de agua caliente y el rendimiento del equipo
Note on U10: Federico González Madina: Consumo calculado a partir del uso de agua caliente. Se debe conocer el consumo de agua caliente mensual y el rendimiento del equipo

## Hornos (hidden)
Hornos
[12 empty] | Electricidad (kWh/año) | Gas nat. (m3/año) | Gas oil (lt/año) | GLP (kg/año) | Biomasa (kg/año)
[10 empty] | TOTAL | 0 | 0 | 0 | 0 | 0 | 0
[10 empty] | PORCENTAJE |  | 0% | 0% | 0% | 0% | 0%
Consumos anuales
| Equipo | Foto | Uso | Energético | Unidades | Uso diario (horas/dia) | Días por semana | Semanas al año | Consumo mensual (kWh/lt/m3/kg) | Observaciones |  | Electricidad (kWh/año) | Gas nat. (m3/año) | Gas oil (lt/año) | GLP (kg/año) | Biomasa (kg/año)
| Horno 1 |  | 0 | 0 | 0 | 0 | 0 | 0 |  |  |  | 0 | 0 | 0 | 0 | 0
| Horno 2 |  | 0 | 0 | 0 | 0 | 0 | 0 |  |  |  | 0 | 0 | 0 | 0 | 0 | listas
| Horno 3 |  | 0 | 0 | 0 | 0 | 0 | 0 |  |  |  | 0 | 0 | 0 | 0 | 0 | Electricidad
| Horno 4 |  | 0 | 0 | 0 | 0 | 0 | 0 |  |  |  | 0 | 0 | 0 | 0 | 0 | Gas Natural
| Horno 5 |  | 0 | 0 | 0 | 0 | 0 | 0 |  |  |  | 0 | 0 | 0 | 0 | 0 | Gas oil
GLP
Biomasa

## Conversiones (hidden)
Conversión energéticos
Electricidad | 8.6e-05 | tep/kWh | 1 | kWh/kWh
Gas Natural | 0.00083 | tep/m3 | 9.6512 | kWh/m3
Gas oil | 0.000868 | tep/lt | 10.093 | kWh/lt
GLP | 0.00109 | tep/kg | 12.6744 | kWh/kg
Biomasa | 0.000201 | tep/kg | 2.3372 | kWh/kg

## MCE1
Iluminación eficiente
Monómico ($/kWh) | Vida útil (años) | Tasa de descuento | Tipo de cambio |  |  | Tec | Ahorros | Costo unitario por lampara (USD/unid)
8.2883 | 5 | 10% | 110 |  |  | Incandescente | 90% | 5 | Listado de luminarias a reemplazar | [12 empty] | Ahorros
[6 empty] | Lamp. fluorescente | 50% | 2.5 | Lugar | Tipo_Lamp | Nro Lum | Lamp_x_Lum | Pot_Lamp (W) | Tipo equipo auxiliar | Control | Uso diario (h/dia) | Uso anual (dia/año) | Uso total (h/año) | Observaciones | Pot_sist (W) | Consumo (kWh/año) | Nuevo Consumo (kWh/año) | Ahorro (kWh) | Ahorro ($/año) | Inversión unitaria (USD/unid) | Inversión (USD) | Lugar | Tipo_Lamp | Nro Lum | Lamp_x_Lum | Pot_Lamp (W) | Uso total (h/año) | Pot_sist (W) | Consumo (kWh/año)
Inversión (USD) | Ahorro energético (kWh/año) | Ahorro (USD/año) | Ahorro energético (%) | Emisiones evitadas (kgCO2/año) | Payback (años) | Tubo fluorescente | 50% | 2.15 | 0 | 0 | 0 | 0 | 0 | 0 | 0 | 0 | 0 | 0 |  | 0 | 0 | 0 | 0 | 0 | 0 | 0 | Lugar 1 | Fluorescente | 1 | 1 | 2 | 3 | 1 | 2
0 | 0 | 0 | #DIV/0! | 0 | #DIV/0! | Tubo LED | 0% | 0 | 0 | 0 | 0 | 0 | 0 | 0 | 0 | 0 | 0 | 0 |  | 0 | 0 | 0 | 0 | 0 | 0 | 0 | Lugar 2 | Incandescente | 2 | 3 | 4 | 2 | 3 | 1
[6 empty] | Lamp. LED | 0% | 0 | 0 | 0 | 0 | 0 | 0 | 0 | 0 | 0 | 0 | 0 |  | 0 | 0 | 0 | 0 | 0 | 0 | 0 | 0 | 0 | 0 | 0 | 0 | 0 | 0 | 0
|  | Vida útil de la medida | TIR | VAN |  | HPI-HPIT | 50% | 50 | 0 | 0 | 0 | 0 | 0 | 0 | 0 | 0 | 0 | 0 |  | 0 | 0 | 0 | 0 | 0 | 0 | 0 | 0 | 0 | 0 | 0 | 0 | 0 | 0 | 0
|  | 5 | #N/A | 0 |  | PLL | 50% |  | 0 | 0 | 0 | 0 | 0 | 0 | 0 | 0 | 0 | 0 |  | 0 | 0 | 0 | 0 | 0 | 0 | 0 | 0 | 0 | 0 | 0 | 0 | 0 | 0 | 0
[6 empty] | PLC | 50% |  | 0 | 0 | 0 | 0 | 0 | 0 | 0 | 0 | 0 | 0 |  | 0 | 0 | 0 | 0 | 0 | 0 | 0 | 0 | 0 | 0 | 0 | 0 | 0 | 0 | 0
[6 empty] | Tubo fluorescente T5 | 40% |  | 0 | 0 | 0 | 0 | 0 | 0 | 0 | 0 | 0 | 0 |  | 0 | 0 | 0 | 0 | 0 | 0 | 0 | 0 | 0 | 0 | 0 | 0 | 0 | 0 | 0
Consumo (kWh/año) | Consumo ref (USD) | Consumo medida (kWh) | Ccnsumo Medida (USD) |  |  | Halógena | 80% |  | 0 | 0 | 0 | 0 | 0 | 0 | 0 | 0 | 0 | 0 |  | 0 | 0 | 0 | 0 | 0 | 0 | 0 | 0 | 0 | 0 | 0 | 0 | 0 | 0 | 0
0 | 0 | 0 | 0 |  |  | Proyector halógeno | 80% |  | 0 | 0 | 0 | 0 | 0 | 0 | 0 | 0 | 0 | 0 |  | 0 | 0 | 0 | 0 | 0 | 0 | 0 | 0 | 0 | 0 | 0 | 0 | 0 | 0 | 0
[6 empty] | Sodio (HPS) | 50% |  | 0 | 0 | 0 | 0 | 0 | 0 | 0 | 0 | 0 | 0 |  | 0 | 0 | 0 | 0 | 0 | 0 | 0 | 0 | 0 | 0 | 0 | 0 | 0 | 0 | 0
[6 empty] | AR111 | 80% |  | 0 | 0 | 0 | 0 | 0 | 0 | 0 | 0 | 0 | 0 |  | 0 | 0 | 0 | 0 | 0 | 0 | 0 | 0 | 0 | 0 | 0 | 0 | 0 | 0 | 0
Descripción técnica: | [5 empty] | LED (proyector, otros) | 0% |  | 0 | 0 | 0 | 0 | 0 | 0 | 0 | 0 | 0 | 0 |  | 0 | 0 | 0 | 0 | 0 | 0 | 0 | 0 | 0 | 0 | 0 | 0 | 0 | 0 | 0
[Descripcion tecnica ] | [5 empty] | Otra |  |  | 0 | 0 | 0 | 0 | 0 | 0 | 0 | 0 | 0 | 0 |  | 0 | 0 | 0 | 0 | 0 | 0 | 0 | 0 | 0 | 0 | 0 | 0 | 0 | 0 | 0
[6 empty] | 0 | 0% |  | 0 | 0 | 0 | 0 | 0 | 0 | 0 | 0 | 0 | 0 |  | 0 | 0 | 0 | 0 | 0 | 0 | 0 | 0 | 0 | 0 | 0 | 0 | 0 | 0 | 0
[9 empty] | 0 | 0 | 0 | 0 | 0 | 0 | 0 | 0 | 0 | 0 |  | 0 | 0 | 0 | 0 | 0 | 0 | 0 | 0 | 0 | 0 | 0 | 0 | 0 | 0 | 0
[9 empty] | 0 | 0 | 0 | 0 | 0 | 0 | 0 | 0 | 0 | 0 |  | 0 | 0 | 0 | 0 | 0 | 0 | 0 | 0 | 0 | 0 | 0 | 0 | 0 | 0 | 0
[9 empty] | 0 | 0 | 0 | 0 | 0 | 0 | 0 | 0 | 0 | 0 |  | 0 | 0 | 0 | 0 | 0 | 0 | 0 | 0 | 0 | 0 | 0 | 0 | 0 | 0 | 0
[9 empty] | 0 | 0 | 0 | 0 | 0 | 0 | 0 | 0 | 0 | 0 |  | 0 | 0 | 0 | 0 | 0 | 0 | 0 | 0 | 0 | 0 | 0 | 0 | 0 | 0 | 0
[6 empty] | Año |  |  | 0 | 0 | 0 | 0 | 0 | 0 | 0 | 0 | 0 | 0 |  | 0 | 0 | 0 | 0 | 0 | 0 | 0 | 0 | 0 | 0 | 0 | 0 | 0 | 0 | 0
[6 empty] | 0 | 0 |  | 0 | 0 | 0 | 0 | 0 | 0 | 0 | 0 | 0 | 0 |  | 0 | 0 | 0 | 0 | 0 | 0 | 0 | 0 | 0 | 0 | 0 | 0 | 0 | 0 | 0
Recomendaciones técnicas: | [5 empty] | 1 | 0 |  | 0 | 0 | 0 | 0 | 0 | 0 | 0 | 0 | 0 | 0 |  | 0 | 0 | 0 | 0 | 0 | 0 | 0 | 0 | 0 | 0 | 0 | 0 | 0 | 0 | 0
[ Recomendacion tecnica ] | [5 empty] | 2 | 0 |  | 0 | 0 | 0 | 0 | 0 | 0 | 0 | 0 | 0 | 0 |  | 0 | 0 | 0 | 0 | 0 | 0 | 0 | 0 | 0 | 0 | 0 | 0 | 0 | 0 | 0
[6 empty] | 3 | 0 |  | 0 | 0 | 0 | 0 | 0 | 0 | 0 | 0 | 0 | 0 |  | 0 | 0 | 0 | 0 | 0 | 0 | 0 | 0 | 0 | 0 | 0 | 0 | 0 | 0 | 0
[6 empty] | 4 | 0 |  | 0 | 0 | 0 | 0 | 0 | 0 | 0 | 0 | 0 | 0 |  | 0 | 0 | 0 | 0 | 0 | 0 | 0 | 0 | 0 | 0 | 0 | 0 | 0 | 0 | 0
[6 empty] | 5 | 0 |  | 0 | 0 | 0 | 0 | 0 | 0 | 0 | 0 | 0 | 0 |  | 0 | 0 | 0 | 0 | 0 | 0 | 0 | 0 | 0 | 0 | 0 | 0 | 0 | 0 | 0
[9 empty] | 0 | 0 | 0 | 0 | 0 | 0 | 0 | 0 | 0 | 0 |  | 0 | 0 | 0 | 0 | 0 | 0 | 0 | 0 | 0 | 0 | 0 | 0 | 0 | 0 | 0
[9 empty] | 0 | 0 | 0 | 0 | 0 | 0 | 0 | 0 | 0 | 0 |  | 0 | 0 | 0 | 0 | 0 | 0 | 0 | 0 | 0 | 0 | 0 | 0 | 0 | 0 | 0
[9 empty] | 0 | 0 | 0 | 0 | 0 | 0 | 0 | 0 | 0 | 0 |  | 0 | 0 | 0 | 0 | 0 | 0 | 0 | 0 | 0 | 0 | 0 | 0 | 0 | 0 | 0
[9 empty] | 0 | 0 | 0 | 0 | 0 | 0 | 0 | 0 | 0 | 0 |  | 0 | 0 | 0 | 0 | 0 | 0 | 0 | 0 | 0 | 0 | 0 | 0 | 0 | 0 | 0
[9 empty] | 0 | 0 | 0 | 0 | 0 | 0 | 0 | 0 | 0 | 0 |  | 0 | 0 | 0 | 0 | 0 | 0 | 0 | 0 | 0 | 0 | 0 | 0 | 0 | 0 | 0
[9 empty] | 0 | 0 | 0 | 0 | 0 | 0 | 0 | 0 | 0 | 0 |  | 0 | 0 | 0 | 0% | 0 | 0 | 0 | 0 | 0 | 0 | 0 | 0 | 0 | 0 | 0
[18 empty] | Total |  | 0 | 0 | 0 |  | 0 |  | 0

## MCE2
[7 empty] | Control automático de iluminación | [14 empty] | Sensor de movimiento
Monómico ($/kWh) | Vida útil (años) | Tasa de descuento | Tipo de cambio | [18 empty] | Fotocélula
8.2883 | 3 | 10% | 110 | [12 empty] | Ahorros | [5 empty] | Control centralizado
[7 empty] | Lugar | Tipo_Lamp | Nro_Lum | Lamp_x_Lum | Consumo actual (kWh/año) | Control | Horas actuales (h/año) | Porcentaje de reducción de horas | Horas futuras (h/año) | Tipo de control | Consumo futuro (kWh/año) | Ahorro (kWh/año) | Ahorro ($/año) | Cantidades de equipos | Inversión (USD) | Ninguno | Lugar | Tipo_Lamp | Nro_Lum | Lamp_x_Lum | Horas actuales (h/año) | Horas futuras (h/año) | Tipo de control | Cantidades de equipos | Consumo actual (kWh/año) | Consumo futuro (kWh/año)
Inversión (USD) | Ahorro energético (kWh/año) | Ahorro (USD/año) | Ahorro energético (%) | Emisiones evitadas (kgCO2/año) | Payback (años) |  | 0 | 0 | 0 | 0 | 0 | 0 | 0 |  | 0 | Ninguno | 0 | 0 | 0 |  | 0 |  | Lugar 1 | Lala | 1 | 1 | 1 | 1 | Controle | 1 | 2 | 2
0 | 0 | 0 | #DIV/0! | 0 | #DIV/0! |  | 0 | 0 | 0 | 0 | 0 | 0 | 0 |  | 0 | Ninguno | 0 | 0 | 0 |  | 0 |  | Lugar 2 | Lele | 2 | 2 | 2 | 2 | Controli | 2 | 1 | 1
[7 empty] | 0 | 0 | 0 | 0 | 0 | 0 | 0 |  | 0 | Ninguno | 0 | 0 | 0 |  | 0 |  | 0 | 0 | 0 | 0 | 0 | 0 | Ninguno | 0 | 0 | 0
|  | Vida útil de la medida | TIR | VAN |  |  | 0 | 0 | 0 | 0 | 0 | 0 | 0 |  | 0 | Ninguno | 0 | 0 | 0 |  | 0 |  | 0 | 0 | 0 | 0 | 0 | 0 | Ninguno | 0 | 0 | 0
|  | 3 | #N/A | 0 |  |  | 0 | 0 | 0 | 0 | 0 | 0 | 0 |  | 0 | Ninguno | 0 | 0 | 0 |  | 0 |  | 0 | 0 | 0 | 0 | 0 | 0 | Ninguno | 0 | 0 | 0
[7 empty] | 0 | 0 | 0 | 0 | 0 | 0 | 0 |  | 0 | Ninguno | 0 | 0 | 0 |  | 0 |  | 0 | 0 | 0 | 0 | 0 | 0 | Ninguno | 0 | 0 | 0
Consumo (kWh/año) | Consumo ref (USD) | Consumo medida (kWh) | Ccnsumo Medida (USD) |  |  |  | 0 | 0 | 0 | 0 | 0 | 0 | 0 |  | 0 | Ninguno | 0 | 0 | 0 |  | 0 |  | 0 | 0 | 0 | 0 | 0 | 0 | Ninguno | 0 | 0 | 0
0 | 0 | 0 | 0 |  |  |  | 0 | 0 | 0 | 0 | 0 | 0 | 0 |  | 0 | Ninguno | 0 | 0 | 0 |  | 0 |  | 0 | 0 | 0 | 0 | 0 | 0 | Ninguno | 0 | 0 | 0
[7 empty] | 0 | 0 | 0 | 0 | 0 | 0 | 0 |  | 0 | Ninguno | 0 | 0 | 0 |  | 0 |  | 0 | 0 | 0 | 0 | 0 | 0 | Ninguno | 0 | 0 | 0
[7 empty] | 0 | 0 | 0 | 0 | 0 | 0 | 0 |  | 0 | Ninguno | 0 | 0 | 0 |  | 0 |  | 0 | 0 | 0 | 0 | 0 | 0 | Ninguno | 0 | 0 | 0
[7 empty] | 0 | 0 | 0 | 0 | 0 | 0 | 0 |  | 0 |  | 0 | 0 | 0 |  | 0 |  | 0 | 0 | 0 | 0 | 0 | 0 | 0 | 0 | 0 | 0
Descripción técnica: |  |  |  |  | Sistema de control | Costo unitario | 0 | 0 | 0 | 0 | 0 | 0 | 0 |  | 0 |  | 0 | 0 | 0 |  | 0 |  | 0 | 0 | 0 | 0 | 0 | 0 | 0 | 0 | 0 | 0
[Descripcion tecnica ] |  |  |  |  | Sensor de movimiento | 450 | 0 | 0 | 0 | 0 | 0 | 0 | 0 |  | 0 |  | 0 | 0 | 0 |  | 0 |  | 0 | 0 | 0 | 0 | 0 | 0 | 0 | 0 | 0 | 0
[5 empty] | Fotocélula | 300 | 0 | 0 | 0 | 0 | 0 | 0 | 0 |  | 0 |  | 0 | 0 | 0 |  | 0 |  | 0 | 0 | 0 | 0 | 0 | 0 | 0 | 0 | 0 | 0
[5 empty] | Ninguno | 0 | 0 | 0 | 0 | 0 | 0 | 0 | 0 |  | 0 |  | 0 | 0 | 0 |  | 0 |  | 0 | 0 | 0 | 0 | 0 | 0 | 0 | 0 | 0 | 0
[5 empty] | control centralizado | 100 | 0 | 0 | 0 | 0 | 0 | 0 | 0 |  | 0 |  | 0 | 0 | 0 |  | 0 |  | 0 | 0 | 0 | 0 | 0 | 0 | 0 | 0 | 0 | 0
[7 empty] | 0 | 0 | 0 | 0 | 0 | 0 | 0 |  | 0 |  | 0 | 0 | 0 |  | 0 |  | 0 | 0 | 0 | 0 | 0 | 0 | 0 | 0 | 0 | 0
[7 empty] | 0 | 0 | 0 | 0 | 0 | 0 | 0 |  | 0 |  | 0 | 0 | 0 |  | 0 |  | 0 | 0 | 0 | 0 | 0 | 0 | 0 | 0 | 0 | 0
[5 empty] | Año | USD | 0 | 0 | 0 | 0 | 0 | 0 | 0 |  | 0 |  | 0 | 0 | 0 |  | 0 |  | 0 | 0 | 0 | 0 | 0 | 0 | 0 | 0 | 0 | 0
[5 empty] | 0 | 0 | 0 | 0 | 0 | 0 | 0 | 0 | 0 |  | 0 |  | 0 | 0 | 0 |  | 0 |  | 0 | 0 | 0 | 0 | 0 | 0 | 0 | 0 | 0 | 0
Recomendaciones técnicas: |  |  |  |  | 1 | 0 | 0 | 0 | 0 | 0 | 0 | 0 | 0 |  | 0 |  | 0 | 0 | 0 |  | 0 |  | 0 | 0 | 0 | 0 | 0 | 0 | 0 | 0 | 0 | 0
[ Recomendacion tecnica ] |  |  |  |  | 2 | 0 | 0 | 0 | 0 | 0 | 0 | 0 | 0 |  | 0 |  | 0 | 0 | 0 |  | 0 |  | 0 | 0 | 0 | 0 | 0 | 0 | 0 | 0 | 0 | 0
[5 empty] | 3 | 0 | 0 | 0 | 0 | 0 | 0 | 0 | 0 |  | 0 |  | 0 | 0 | 0 |  | 0 |  | 0 | 0 | 0 | 0 | 0 | 0 | 0 | 0 | 0 | 0
[7 empty] | 0 | 0 | 0 | 0 | 0 | 0 | 0 |  | 0 |  | 0 | 0 | 0 |  | 0 |  | 0 | 0 | 0 | 0 | 0 | 0 | 0 | 0 | 0 | 0
[7 empty] | 0 | 0 | 0 | 0 | 0 | 0 | 0 |  | 0 |  | 0 | 0 | 0 |  | 0 |  | 0 | 0 | 0 | 0 | 0 | 0 | 0 | 0 | 0 | 0
[7 empty] | 0 | 0 | 0 | 0 | 0 | 0 | 0 |  | 0 |  | 0 | 0 | 0 |  | 0 |  | 0 | 0 | 0 | 0 | 0 | 0 | 0 | 0 | 0 | 0
[7 empty] | 0 | 0 | 0 | 0 | 0 | 0 | 0 |  | 0 |  | 0 | 0 | 0 |  | 0 |  | 0 | 0 | 0 | 0 | 0 | 0 | 0 | 0 | 0 | 0
[7 empty] | 0 | 0 | 0 | 0 | 0 | 0 | 0 |  | 0 |  | 0 | 0 | 0 |  | 0 |  | 0 | 0 | 0 | 0 | 0 | 0 | 0 | 0 | 0 | 0
[7 empty] | 0 | 0 | 0 | 0 | 0 | 0 | 0 |  | 0 |  | 0 | 0 | 0 |  | 0 |  | 0 | 0 | 0 | 0 | 0 | 0 | 0 | 0 | 0 | 0
[7 empty] | 0 | 0 | 0 | 0 | 0 | 0 | 0 |  | 0 |  | 0 | 0 | 0 |  | 0 |  | 0 | 0 | 0 | 0 | 0 | 0 | 0 | 0 | 0 | 0
[7 empty] | 0 | 0 | 0 | 0 | 0 | 0 | 0 |  | 0 |  | 0 | 0 | 0 |  | 0 |  | 0 | 0 | 0 | 0 | 0 | 0 | 0 | 0 | 0 | 0
[12 empty] | 0 |  |  |  |  | 0 | 0 | 0 |  | 0
Note on P4: [Threaded comment] Your version of Excel allows you to read this threaded comment; however, any edits to it will get removed if the file is opened in a newer version of Excel. Learn more: https://go.microsoft.com/fwlink/?linkid=870924 Comment: se carga manual a partir de lo que cargue el auditor

## MCE3
Tuberías sin aislar
Vida útil (años) | Tasa de descuento | Tipo de cambio
10 | 10% | 110 | [18 empty] | Calculos | [12 empty] | 30mm | 50mm
[7 empty] | Tubería | Tipo de proceso | Equipo asociado | Combustible | Largo (m) | Diámetro (mm) | Rendimiento / COP | Temp ambiente (ºC) | Temperatura del tubo (ºC) | Espesor aislante (mm) | Horas funcionamiento al dia | Días a la semana | Semanas al año | Consumo anual (kWh/lt/m3/kg) | Diferencia de temp. (ªC) | Pérdidas térmicas (kW) | Nuevas pérdidas térmicas (kW) | Consumo anual (kWh/año) | Nuevo Consumo (kWh/año) | Ahorro (kWh/año) | Ahorro ($/año) | Inversión (USD) |  |  |  |  | Tubería (mm) | Costo unitario (USD/m) | Costo unitario (USD/m) | [9 empty] | Tubería | Equipo asociado | Largo (m) | Diámetro (mm) | Rendimiento / COP | Temp ambiente (ºC) | Temperatura del tubo (ºC) | Horas de uso (h/día) | Pérdidas térmicas (kW) | Consumo anual (kWh/año) | Tubería | Nuevas pérdidas térmicas (kW) | Nuevo Consumo Anual (kWh/año) | Ahorro (kWh/año)
Inversión (USD) | Ahorro energético (kWh/año) | Ahorro (USD/año) | Ahorro energético (%) | Emisiones evitadas (kgCO2/año) | Payback (años) | [11 empty] | #N/A | #N/A | #N/A |  | 0 | 0 | 0 | 0 | 0 | 0 | 0 | #N/A |  |  |  |  | 20 | 5 | 10 |  | listas | [5 empty] | Monómicos |  | Tramo 1 | Bomba de calor | 10 | 12 | 1 | 12 | 23 | 1 | 12 | 12 | Tramo 1 | 12 | 12 | 12
#N/A | 0 | 0 |  | 0 | #N/A | [11 empty] | #N/A | #N/A | #N/A |  | 0 | 0 | 0 | 0 | 0 | 0 | 0 | #N/A |  |  |  |  | 25 | 10 | 15 |  | Electricidad |  | 1 | kWh/kWh | 8.2883 | $/kWh | 8.2883 | $/kWh | Tramo 2 | Bomba de calor | 20 | 12 | 1 | 12 | 23 | 1 | 23 | 23 | Tramo 2 | 12 | 12 | 12
[11 empty] | 0 | [5 empty] | #N/A | #N/A | #N/A |  | 0 | 0 | 0 | 0 | 0 | 0 | 0 | #N/A |  |  |  |  | 32 | 15 | 20 |  | Gas Natural |  | 9.6512 | kWh/m3 | 0.97548 | $/m3 | 0.10107 | $/kWh | 0 | 0 | 0 | 0 | 0 | 0 | 0 | #N/A | 0 | 0 | 0 | 0 | 0 | 0
|  | Vida útil de la medida | TIR | VAN | [6 empty] | 0 | [5 empty] | #N/A | #N/A | #N/A |  | 0 | 0 | 0 | 0 | 0 | 0 | 0 | #N/A |  |  |  |  | 40 | 20 | 25 |  | Gas oil |  | 10.093 | kWh/lt | 0.97548 | $/lt | 0.096649 | $/kWh | 0 | 0 | 0 | 0 | 0 | 0 | 0 | #N/A | 0 | 0 | 0 | 0 | 0 | 0
|  | 10 | #N/A | #N/A | [6 empty] | 0 | [5 empty] | #N/A | #N/A | #N/A |  | 0 | 0 | 0 | 0 | 0 | 0 | 0 | #N/A |  |  |  |  | 50 | 25 | 30 |  | GLP |  | 12.6744 | kWh/kg | 0.97548 | $/kg | 0.076964 | $/kWh | 0 | 0 | 0 | 0 | 0 | 0 | 0 | #N/A | 0 | 0 | 0 | 0 | 0 | 0
[11 empty] | 0 | [5 empty] | #N/A | #N/A | #N/A |  | 0 | 0 | 0 | 0 | 0 | 0 | 0 | #N/A |  |  |  |  | 65 | 30 | 35 |  | Biomasa |  | 2.3372 | kWh/kg | 0.97548 | $/kg | 0.41737 | $/kWh | 0 | 0 | 0 | 0 | 0 | 0 | 0 | #N/A | 0 | 0 | 0 | 0 | 0 | 0
[11 empty] | 0 | [5 empty] | #N/A | #N/A | #N/A |  | 0 | 0 | 0 | 0 | 0 | 0 | 0 | #N/A |  |  |  |  | 80 | 35 | 40 | [9 empty] | 0 | 0 | 0 | 0 | 0 | 0 | 0 | #N/A | 0 | 0 | 0 | 0 | 0 | 0
| Energía total Referencia |  |  | Energía total Medida | [6 empty] | 0 | [5 empty] | #N/A | #N/A | #N/A |  | 0 | 0 | 0 | 0 | 0 | 0 | 0 | #N/A |  |  |  |  | 100 | 40 | 45 |  | espesor aislante | [7 empty] | 0 | 0 | 0 | 0 | 0 | 0 | 0 | #N/A | 0 | 0 | 0 | 0 | 0 | 0
| 0 | kWh |  | 0 | kWh | [5 empty] | 0 | [5 empty] | #N/A | #N/A | #N/A |  | 0 | 0 | 0 | 0 | 0 | 0 | 0 | #N/A |  |  |  |  | 150 | 45 | 50 |  | 30 | [7 empty] | 0 | 0 | 0 | 0 | 0 | 0 | 0 | #N/A | 0 | 0 | 0 | 0 | 0 | 0
[11 empty] | 0 | [5 empty] | #N/A | #N/A | #N/A |  | 0 | 0 | 0 | 0 | 0 | 0 | 0 | #N/A |  |  |  |  | 0 | 0 | 0 |  | 50 | [7 empty] | 0 | 0 | 0 | 0 | 0 | 0 | 0 | #N/A | 0 | 0 | 0 | 0 | 0 | 0
[11 empty] | 0 | [5 empty] | #N/A | #N/A | #N/A |  | 0 | 0 | 0 | 0 | 0 | 0 | 0 | #N/A | [16 empty] | 0 | 0 | 0 | 0 | 0 | 0 | 0 | #N/A | 0 | 0 | 0 | 0 | 0 | 0
Descripción técnica: | [10 empty] | 0 | [5 empty] | #N/A | #N/A | #N/A |  | 0 | 0 | 0 | 0 | 0 | 0 | 0 | #N/A | [16 empty] | 0 | 0 | 0 | 0 | 0 | 0 | 0 | #N/A | 0 | 0 | 0 | 0 | 0 | 0
[Descripcion tecnica ] | [10 empty] | 0 | [5 empty] | #N/A | #N/A | #N/A |  | 0 | 0 | 0 | 0 | 0 | 0 | 0 | #N/A | [8 empty] | frío |  | 0 | 0 | 0 | 0 |  |  | 0 | 0 | 0 | 0 | 0 | 0 | 0 | #N/A | 0 | 0 | 0 | 0 | 0 | 0
[5 empty] | Año | USD |  |  |  |  | 0 | [5 empty] | #N/A | #N/A | #N/A |  | 0 | 0 | 0 | 0 | 0 | 0 | 0 | #N/A | [8 empty] | vapor |  | 0 | 0 | 0 | 0 |  |  | 0 | 0 | 0 | 0 | 0 | 0 | 0 | #N/A | 0 | 0 | 0 | 0 | 0 | 0
[5 empty] | 0 | #N/A |  |  |  |  | 0 | [5 empty] | #N/A | #N/A | #N/A |  | 0 | 0 | 0 | 0 | 0 | 0 | 0 | #N/A | [10 empty] | 0 | 0 | 0 | 0 |  |  | 0 | 0 | 0 | 0 | 0 | 0 | 0 | #N/A | 0 | 0 | 0 | 0 | 0 | 0
[5 empty] | 1 | 0 |  |  |  |  | 0 | [5 empty] | #N/A | #N/A | #N/A |  | 0 | 0 | 0 | 0 | 0 | 0 | 0 | #N/A | [10 empty] | 0 | 0 | 0 | 0 |  |  | 0 | 0 | 0 | 0 | 0 | 0 | 0 | #N/A | 0 | 0 | 0 | 0 | 0 | 0
[5 empty] | 2 | 0 |  |  |  |  | 0 | [5 empty] | #N/A | #N/A | #N/A |  | 0 | 0 | 0 | 0 | 0 | 0 | 0 | #N/A | [10 empty] | 0 | 0 | 0 |  |  |  | 0 | 0 | 0 | 0 | 0 | 0 | 0 | #N/A | 0 | 0 | 0 | 0 | 0 | 0
[5 empty] | 3 | 0 |  |  |  |  | 0 | [5 empty] | #N/A | #N/A | #N/A |  | 0 | 0 | 0 | 0 | 0 | 0 | 0 | #N/A | [10 empty] | 0 | 0 | 0 |  |  |  | 0 | 0 | 0 | 0 | 0 | 0 | 0 | #N/A | 0 | 0 | 0 | 0 | 0 | 0
[5 empty] | 4 | 0 |  |  |  |  | 0 | [5 empty] | #N/A | #N/A | #N/A |  | 0 | 0 | 0 | 0 | 0 | 0 | 0 | #N/A | [10 empty] | 0 | 0 | 0 |  |  |  | 0 | 0 | 0 | 0 | 0 | 0 | 0 | #N/A | 0 | 0 | 0 | 0 | 0 | 0
[5 empty] | 5 | 0 |  |  |  |  | 0 | [5 empty] | #N/A | #N/A | #N/A |  | 0 | 0 | 0 | 0 | 0 | 0 | 0 | #N/A | [10 empty] | 0 | 0 | 0 |  |  |  | 0 | 0 | 0 | 0 | 0 | 0 | 0 | #N/A | 0 | 0 | 0 | 0 | 0 | 0
Recomendaciones técnicas: |  |  |  |  | 6 | 0 |  |  |  |  | 0 | [5 empty] | #N/A | #N/A | #N/A |  | 0 | 0 | 0 | 0 | 0 | 0 | 0 | #N/A | [16 empty] | 0 | 0 | 0 | 0 | 0 | 0 | 0 | #N/A | 0 | 0 | 0 | 0 | 0 | 0
[ Recomendacion tecnica ] |  |  |  |  | 7 | 0 |  |  |  |  | 0 | [5 empty] | #N/A | #N/A | #N/A |  | 0 | 0 | 0 | 0 | 0 | 0 | 0 | #N/A | [16 empty] | 0 | 0 | 0 | 0 | 0 | 0 | 0 | #N/A | 0 | 0 | 0 | 0 | 0 | 0
[5 empty] | 8 | 0 |  |  |  |  | 0 | [5 empty] | #N/A | #N/A | #N/A |  | 0 | 0 | 0 | 0 | 0 | 0 | 0 | #N/A | [16 empty] | 0 | 0 | 0 | 0 | 0 | 0 | 0 | #N/A | 0 | 0 | 0 | 0 | 0 | 0
[5 empty] | 9 | 0 |  |  |  |  | 0 | [5 empty] | #N/A | #N/A | #N/A |  | 0 | 0 | 0 | 0 | 0 | 0 | 0 | #N/A | [16 empty] | 0 | 0 | 0 | 0 | 0 | 0 | 0 | #N/A | 0 | 0 | 0 | 0 | 0 | 0
[5 empty] | 10 | 0 |  |  |  |  | 0 | [5 empty] | #N/A | #N/A | #N/A |  | 0 | 0 | 0 | 0 | 0 | 0 | 0 | #N/A | [16 empty] | 0 | 0 | 0 | 0 | 0 | 0 | 0 | #N/A | 0 | 0 | 0 | 0 | 0 | 0
[11 empty] | 0 | [5 empty] | #N/A | #N/A | #N/A |  | 0 | 0 | 0 | 0 | 0 | 0 | 0 | #N/A | [16 empty] | 0 | 0 | 0 | 0 | 0 | 0 | 0 | #N/A | 0 | 0 | 0 | 0 | 0 | 0
[11 empty] | 0 | [5 empty] | #N/A | #N/A | #N/A |  | 0 | 0 | 0 | 0 | 0 | 0 | 0 | #N/A | [16 empty] | 0 | 0 | 0 | 0 | 0 | 0 | 0 | #N/A | 0 | 0 | 0 | 0 | 0 | 0
[11 empty] | 0 | [5 empty] | #N/A | #N/A | #N/A |  | 0 | 0 | 0 | 0 | 0 | 0 | 0 | #N/A | [16 empty] | 0 | 0 | 0 | 0 | 0 | 0 | 0 | #N/A | 0 | 0 | 0 | 0 | 0 | 0
[11 empty] | 0 | [5 empty] | #N/A | #N/A | #N/A |  | 0 | 0 | 0 | 0 | 0 | 0 | 0 | #N/A | [16 empty] | 0 | 0 | 0 | 0 | 0 | 0 | 0 | #N/A | 0 | 0 | 0 | 0 | 0 | 0
[11 empty] | 0 | [5 empty] | #N/A | #N/A | #N/A |  | 0 | 0 | 0 | 0 | 0 | 0 | 0 | #N/A | [16 empty] | 0 | 0 | 0 | 0 | 0 | 0 | 0 | #N/A | 0 | 0 | 0 | 0 | 0 | 0
[11 empty] | 0 | [5 empty] | #N/A | #N/A | #N/A |  | 0 | 0 | 0 | 0 | 0 | 0 | 0 | #N/A | [16 empty] | 0 | 0 | 0 | 0 | 0 | 0 | 0 | #N/A | 0 | 0 | 0 | 0 | 0 | 0
[11 empty] | 0 | [5 empty] | #N/A | #N/A | #N/A |  | 0 | 0 | 0 | 0 | 0 | 0 | 0 | #N/A | [16 empty] | 0 | 0 | 0 | 0 | 0 | 0 | 0 | #N/A | 0 | 0 | 0 | 0 | 0 | 0
[11 empty] | 0 | [5 empty] | #N/A | #N/A | #N/A |  | 0 | 0 | 0 | 0 | 0 | 0 | 0 | #N/A | [16 empty] | 0 | 0 | 0 | 0 | 0 | 0 | 0 | #N/A | 0 | 0 | 0 | 0 | 0 | 0
[11 empty] | 0 | [5 empty] | #N/A | #N/A | #N/A |  | 0 | 0 | 0 | 0 | 0 | 0 | 0 | #N/A | [16 empty] | 0 | 0 | 0 | 0 | 0 | 0 | 0 | #N/A | 0 | 0 | 0 | 0 | 0 | 0
[11 empty] | 0 | [5 empty] | #N/A | #N/A | #N/A |  | 0 | 0 | 0 | 0 | 0 | 0 | 0 | #N/A | [16 empty] | 0 | 0 | 0 | 0 | 0 | 0 | 0 | #N/A | 0 | 0 | 0 | 0 | 0 | 0
[21 empty] | Total | 0 | 0 | 0 | 0 | 0 | 0 | #N/A
[31 empty] | DT | 0 | 0 | 0 | 0 | 0 | 0 | 0 | 0 | 0 | 0
[30 empty] | Diferencia de temp (ºC) | 20 | 4 | 5 | 6 | 6.5 | 6 | 7 | 8 | 10 | 12 | 18
[31 empty] | 40 | 8 | 9 | 10 | 12 | 14 | 16 | 18 | 20 | 25 | 32
[31 empty] | 60 | 12 | 14 | 16 | 18 | 20 | 23 | 27 | 30 | 40 | 50
[31 empty] | 80 | 17 | 19 | 21 | 25 | 27 | 30 | 36 | 40 | 50 | 70
[31 empty] | 100 | 20 | 25 | 27 | 32 | 35 | 40 | 48 | 50 | 65 | 90
[31 empty] | 120 | 25 | 30 | 33 | 42 | 45 | 50 | 58 | 65 | 85 | 105
[31 empty] | 140 | 30 | 35 | 38 | 50 | 55 | 60 | 70 | 80 | 100
[31 empty] | 160 | 35 | 40 | 45 | 55 | 65 | 70 | 80 | 100
[31 empty] | 180 | 40 | 50 | 58 | 65 | 70 | 80 | 100
Pérdidas de calor (W/m)
[30 empty] | Diferencia de temperatura entre el tubo y el ambiente | Dimensión (mm)
[30 empty] | DT | 20 | 25 | 32 | 40 | 50 | 65 | 80 | 100 | 150
[30 empty] | 35 | 27.2727 | 32.5455 | 38.9091 | 66.7273 | 54.5455 | 63.2727 | 72.9091 | 96.3636 | 112.7273
[30 empty] | 45 | 40 | 48 | 58 | 84 | 80 | 96 | 112 | 140 | 170
[29 empty] | Diferencia de temp (ºC) | 56 | 54 | 65 | 79 | 103 | 108 | 132 | 155 | 188 | 233
[30 empty] | 67 | 68 | 82 | 100 | 122 | 136 | 168 | 198 | 236 | 296
[30 empty] | 78 | 83 | 100 | 122 | 149 | 166 | 203 | 241 | 298 | 360
[30 empty] | 89 | 99 | 120 | 146 | 179 | 205 | 246 | 289 | 346 | 434
[30 empty] | 100 | 116 | 140 | 169 | 208 | 234 | 285 | 337 | 400 | 501
[30 empty] | 111 | 134 | 164 | 198 | 241 | 271 | 334 | 392 | 469 | 598
[30 empty] | 125 | 159 | 191 | 233 | 285 | 321 | 394 | 464 | 555 | 698
[30 empty] | 139 | 184 | 224 | 272 | 333 | 373 | 458 | 540 | 622 | 815
[30 empty] | 153 | 210 | 255 | 312 | 382 | 429 | 528 | 623 | 747 | 939
[30 empty] | 167 | 241 | 292 | 357 | 437 | 489 | 602 | 713 | 838 | 1093
[30 empty] | 180 | 274 | 329 | 408 | 494 | 556 | 676 | 808 | 959 | 1190
[30 empty] | 194 | 309 | 372 | 461 | 566 | 634 | 758 | 909 | 1080 | 1303
[40 empty] | 225 | 280
[40 empty] | 375 | 575
[40 empty] | 465 | 660
[40 empty] | 565 | 815
[40 empty] | 700 | 1000
[40 empty] | 790 | 1120
[40 empty] | 975 | 1390
[40 empty] | 1150 | 1650
[40 empty] | 1380 | 1980
[40 empty] | 1740 | 2520
[40 empty] | 2430 | 3500
[40 empty] | 3100 | 4430
[40 empty] | 3780 | 5600
[40 empty] | 4430 | 6450
Note on W5: fghiar: para ingresar manual
Note on AI59: Federico González Madina: interpolación
Note on AI60: Federico González Madina: interpolación

## MCE4
Tanque sin aislar
Vida útil (años) | Tasa de descuento | Tipo de cambio
10 | 10% | 110 | [19 empty] | Calculos
[7 empty] | Tanque | Tipo de proceso | Equipo asociado | Combustible | Alto (m) | Diámetro (m) | Área (m2) | Rendimiento / COP | Temp ambiente (ºC) | Temperatura sup (ºC) | Espesor aislante (mm) | Horas encedido al dia | Días de la semana | Semanas al año | Consumo anual (kWh/lt/m3/kg) | Diferencia de temp. (ªC) | Pérdidas top (kW) | Pérdidas sides (kW) | Pérdidas base (kW) | Pérdidas térmicas (kW) | Nuevas pérdidas térmicas (kW) | Consumo anual (kWh/año) | Nuevo Consumo (kWh/año) | Ahorro (kWh/año) | Ahorro ($/año) | Inversión (USD) |  | Aislación - Espesor (mm) | Costo unitario (USD/m2) | [11 empty] | Tanque | Equipo asociado | Alto (m) | Diámetro (m) | Rendimiento / COP | Temp ambiente (ºC) | Temperatura sup (ºC) | Horas de uso diarias | Pérdidas térmicas (kW) | Consumo anual (kWh/año) | Tanque | Espesor aislante (mm) | Nuevas pérdidas térmicas (kW) | Nuevo Consumo (kWh/año) | Ahorro (kWh/año)
Inversión (USD) | Ahorro energético (kWh/año) | Ahorro (USD/año) | Ahorro energético (%) | Emisiones evitadas (kgCO2/año) | Payback (años) |  | Tanque 1 | vapor | Coso | Gas oil | 12 | 23 | 1698.0308 | 12 | 23 | 32 | 50 | #N/A | #N/A | #N/A | 1234 | 9 | 50.7304 | 74.9581 | 27.4332 | 153.1218 | 15.3122 | 12454.7907 | 0 | 12454.7907 | 1203.7426 | 50940.9249 |  | 30 | 20 |  |  |  | listas | [7 empty] | Tanque 1 | Coso | 12 | 23 | 12 | 23 | 32 | #N/A | 153.1218 | 12454.7907 | Tanque 1 | 50 | 15.3122 | 0 | 12454.7907
50940.9249 | 12454.7907 | 10.9431 |  | 4558.4534 | 4655.0663 | [7 empty] | 0 |  |  |  |  | #N/A | #N/A | #N/A |  | 0 | 0 | 0 | 0 | 0 | 0 | 0 | 0 | 0 | 0 | 0 |  | 50 | 30 |  |  |  | Electricidad |  | 1 | kWh/kWh | 8.2883 | $/kWh | 8.2883 | $/kWh | 0 | 0 | 0 | 0 | 0 | 0 | 0 | #N/A | 0 | 0 | 0 | 0 | 0 | 0 | 0
[13 empty] | 0 |  |  |  |  | #N/A | #N/A | #N/A |  | 0 | 0 | 0 | 0 | 0 | 0 | 0 | 0 | 0 | 0 | 0 | [6 empty] | Gas Natural |  | 9.6512 | kWh/m3 | 0.97548 | $/m3 | 0.10107 | $/kWh | 0 | 0 | 0 | 0 | 0 | 0 | 0 | #N/A | 0 | 0 | 0 | 0 | 0 | 0 | 0
|  | Vida útil de la medida | TIR | VAN | [8 empty] | 0 |  |  |  |  | #N/A | #N/A | #N/A |  | 0 | 0 | 0 | 0 | 0 | 0 | 0 | 0 | 0 | 0 | 0 | [6 empty] | Gas oil |  | 10.093 | kWh/lt | 0.97548 | $/lt | 0.096649 | $/kWh | 0 | 0 | 0 | 0 | 0 | 0 | 0 | #N/A | 0 | 0 | 0 | 0 | 0 | 0 | 0
|  | 10 | #N/A | -46248.8038 | [8 empty] | 0 |  |  |  |  | #N/A | #N/A | #N/A |  | 0 | 0 | 0 | 0 | 0 | 0 | 0 | 0 | 0 | 0 | 0 | [6 empty] | GLP |  | 12.6744 | kWh/kg | 0.97548 | $/kg | 0.076964 | $/kWh | 0 | 0 | 0 | 0 | 0 | 0 | 0 | #N/A | 0 | 0 | 0 | 0 | 0 | 0 | 0
[22 empty] | Total |  |  |  | 153.1218 | 15.3122 | 12454.7907 | 0 | 12454.7907 | 1203.7426 | 50940.9249 | [6 empty] | Biomasa |  | 2.3372 | kWh/kg | 0.97548 | $/kg | 0.41737 | $/kWh
| Energía total Referencia |  | Energía total Medida | [35 empty] | 0
| 12454.7907 | kWh | 0 | kWh
Descripción técnica:
[ Descripción técnica MCE4 ] | [36 empty] | frío | 0 | 0 | 0 | 0
[5 empty] | Año | USD | [30 empty] | vapor | 0 | 0 | 0 | 0
[5 empty] | 0 | -50940.9249 | [31 empty] | 0 | 0 | 0 | 0
[5 empty] | 1 | 10.9431 | [31 empty] | 0 | 0 | 0 | 0
[5 empty] | 2 | 10.9431 | [31 empty] | 0 | 0 | 0
[5 empty] | 3 | 10.9431 | [31 empty] | 0 | 0 | 0
[5 empty] | 4 | 10.9431 | [31 empty] | 0 | 0 | 0
[5 empty] | 5 | 10.9431 | [31 empty] | 0 | 0 | 0
Recomendaciones técnicas: |  |  |  |  | 6 | 10.9431
[ Recomendacion tecnica MCE4 ] |  |  |  |  | 7 | 10.9431
[5 empty] | 8 | 10.9431
[5 empty] | 9 | 10.9431
[5 empty] | 10 | 10.9431
[33 empty] | DT | top | sides | base
[33 empty] | 30 | 14 | 10.5 | 7.5
[33 empty] | 50 | 15 | 11.5 | 8
[33 empty] | 70 | 16 | 12.5 | 8.5
[33 empty] | 90 | 17 | 13.5 | 9
[33 empty] | 110 | 18.3 | 14.5 | 9.5
[33 empty] | 130 | 19.5 | 15.5 | 10
[33 empty] | 150 | 21.5 | 16.5 | 11
[33 empty] | 170 | 23.5 | 17.9 | 12
[33 empty] | A | 0.0002 | 4e-05 | 0.0001
[33 empty] | B | 0.0183 | 0.0433 | 0.0083
[33 empty] | C | 13.386 | 9.2125 | 7.2537
[42 empty] | 225 | 280
[42 empty] | 375 | 575
[42 empty] | 465 | 660
[42 empty] | 565 | 815
[42 empty] | 700 | 1000
[42 empty] | 790 | 1120
[42 empty] | 975 | 1390
[42 empty] | 1150 | 1650
[42 empty] | 1380 | 1980
[42 empty] | 1740 | 2520
[42 empty] | 2430 | 3500
[42 empty] | 3100 | 4430
[42 empty] | 3780 | 5600
[42 empty] | 4430 | 6450
Note on X5: ingresar manualmente

## MCE5
Vida útil (años) | Tasa de descuento | Tipo de cambio
10 | 10% | 110 | [16 empty] | Calculos
[7 empty] | Horno | Combustible | Area (m2) | Posición | Rendimiento | Temp ambiente (ºC) | Temperatura sup (ºC) | Espesor aislante (mm) | Horas encedido al dia | Días de la semana | Semanas al año | Consumo anual (kWh/lt/m3/kg) | Diferencia de temp. (ªC) | Pérdidas térmicas (kW) | Nuevas pérdidas térmicas (kW) | Consumo anual (kWh/año) | Nuevo Consumo (kWh/año) | Ahorro (kWh/año) | Ahorro ($/año) | Inversión (USD) | Aislación - Espesor (mm) | Costo unitario (USD/m2) | [9 empty] | Horno | Combustible | Area (m2) | Rendimiento | Temp ambiente (ºC) | Temperatura sup (ºC) | Horas encedido al dia | Pérdidas térmicas (kW) | Consumo anual (kWh/año) | Horno | Espesor aislante (mm) | Nuevas pérdidas térmicas (kW) | Nuevo Consumo (kWh/año) | Ahorro (kWh/año)
Inversión (USD) | Ahorro energético (kWh/año) | Ahorro (USD/año) | Ahorro energético (%) | Emisiones evitadas (kgCO2/año) | Payback (años) | [13 empty] | 0 | 0 | 0 | 0 | 0 | 0 | 0 | 0 | 30 | 20 |  |  | listas | [6 empty] | 0 | 0 | 0 | 0 | 0 | 0 | 0 | 0 | 0 | 0 | 0 | 0 | 0 | 0
0 | 0 | 0 | #DIV/0! | 0 | #DIV/0! | [13 empty] | 0 | 0 | 0 | 0 | 0 | 0 | 0 | 0 | 50 | 30 |  |  | Electricidad | 1 | kWh/kWh | 8.2883 | $/kWh | 8.2883 | $/kWh | 0 | 0 | 0 | 0 | 0 | 0 | 0 | 0 | 0 | 0 | 0 | 0 | 0 | 0
[19 empty] | 0 | 0 | 0 | 0 | 0 | 0 | 0 | 0 |  |  |  |  | Gas Natural | 9.6512 | kWh/m3 | 0.97548 | $/m3 | 0.10107 | $/kWh | 0 | 0 | 0 | 0 | 0 | 0 | 0 | 0 | 0 | 0 | 0 | 0 | 0 | 0
|  | Vida útil de la medida | TIR | VAN | [14 empty] | 0 | 0 | 0 | 0 | 0 | 0 | 0 | 0 |  |  |  |  | Gas oil | 10.093 | kWh/lt | 0.97548 | $/lt | 0.096649 | $/kWh | 0 | 0 | 0 | 0 | 0 | 0 | 0 | 0 | 0 | 0 | 0 | 0 | 0 | 0
|  | 10 | #N/A | 0 | [14 empty] | 0 | 0 | 0 | 0 | 0 | 0 | 0 | 0 |  |  |  |  | GLP | 12.6744 | kWh/kg | 0.97548 | $/kg | 0.076964 | $/kWh | 0 | 0 | 0 | 0 | 0 | 0 | 0 | 0 | 0 | 0 | 0 | 0 | 0 | 0
[19 empty] | Total | 0 | 0 | 0 | 0 | 0 | 0 | 0 |  |  |  |  | Biomasa | 2.3372 | kWh/kg | 0.97548 | $/kg | 0.41737 | $/kWh
| Energía total Referencia |  | Energía total Medida
| 0 | kWh | 0 | kWh | [26 empty] | Superior
Lateral
Inferior
Descripción técnica:
[5 empty] | Año | USD
[5 empty] | 0 | 0 | [33 empty] | 25.4
[5 empty] | 1 | 0
[5 empty] | 2 | 0
[5 empty] | 3 | 0
[5 empty] | 4 | 0
[5 empty] | 5 | 0
Recomendaciones técnicas: |  |  |  |  | 6 | 0
[ Recomendacion tecnica ] |  |  |  |  | 7 | 0
[5 empty] | 8 | 0
[5 empty] | 9 | 0
[5 empty] | 10 | 0
[28 empty] | Superior | Lateral | Inferior
[27 empty] | 30 | 14 | 10.5 | 7.5
[27 empty] | 50 | 15 | 11.5 | 8
[27 empty] | 70 | 16 | 12.5 | 8.5
[27 empty] | 90 | 17 | 13.5 | 9
[27 empty] | 110 | 18.3 | 14.5 | 9.5
[27 empty] | 130 | 19.5 | 15.5 | 10
[27 empty] | 150 | 21.5 | 16.5 | 11
[27 empty] | 170 | 23.5 | 17.9 | 12
[27 empty] | A | 0.0002 | 4e-05 | 0.0001
[27 empty] | B | 0.0183 | 0.0433 | 0.0083
[27 empty] | C | 13.386 | 9.2125 | 7.2537
[33 empty] | 225 | 280
[33 empty] | 375 | 575
[33 empty] | 465 | 660
[33 empty] | 565 | 815
[33 empty] | 700 | 1000
[33 empty] | 790 | 1120
[33 empty] | 975 | 1390
[33 empty] | 1150 | 1650
[33 empty] | 1380 | 1980
[33 empty] | 1740 | 2520
[33 empty] | 2430 | 3500
[33 empty] | 3100 | 4430
[33 empty] | 3780 | 5600
[33 empty] | 4430 | 6450
Note on R5: Agregar manualmente

## MCE6
Vida útil (años) | Tasa de descuento | Tipo de cambio
10 | 10% | 110 | [16 empty] | Calculos
[7 empty] | Cámara | Equipo asociado | Area (m2) | Posición | Rendimiento / COP | Temp ambiente (ºC) | Temperatura sup (ºC) | Espesor aislante (mm) | Horas encedido al dia | Días de la semana | Semanas al año | Consumo anual (kWh) | Diferencia de temp. (ªC) | Pérdidas térmicas (kW) | Nuevas pérdidas térmicas (kW) | Consumo anual (kWh/año) | Nuevo Consumo (kWh/año) | Ahorro (kWh/año) | Ahorro ($/año) | Inversión (USD) |  | Aislación - Espesor (mm) | Costo unitario (USD/m2) | [8 empty] | Cámara | Equipo asociado | Area (m2) | Posición | Rendimiento / COP | Temp ambiente (ºC) | Temperatura sup (ºC) | Horas encedido al dia | Pérdidas térmicas (kW) | Consumo anual (kWh/año) | Cámara | Espesor aislante (mm) | Nuevas pérdidas térmicas (kW) | Nuevo Consumo (kWh/año) | Ahorro (kWh/año)
Inversión (USD) | Ahorro energético (kWh/año) | Ahorro (USD/año) | Ahorro energético (%) | Emisiones evitadas (kgCO2/año) | Payback (años) |  | Cámara 1 | Equipo asoc 1 | 23 | Superior |  |  |  |  | #N/A | #N/A | #N/A |  | 0 | 0 | 0 | 0 | 0 | 0 | 0 | 367.77 |  | 30 | 8.18 | listas | [7 empty] | Cámara 1 | Equipo asoc 1 | 23 | Superior | 0 | 0 | 0 | #N/A | 0 | 0 | Cámara 1 | 40 | 0 | 0 | 0
879.45 | 0 | 0 |  | 0 | #DIV/0! |  | Cámara 2 | Equipo asoc 2 | 32 | Lateral |  |  |  |  | #N/A | #N/A | #N/A |  | 0 | 0 | 0 | 0 | 0 | 0 | 0 | 511.68 |  | 50 | 15.99 | Electricidad |  | 1 | kWh/kWh | 8.2883 | $/kWh | 8.2883 | $/kWh | Cámara 2 | Equipo asoc 2 | 32 | Lateral | 0 | 0 | 0 | #N/A | 0 | 0 | Cámara 2 | 40 | 0 | 0 | 0
[15 empty] | #N/A | #N/A | #N/A |  | 0 | 0 | 0 | 0 | 0 | 0 | 0 | 0 |  |  |  | Gas Natural |  | 9.6512 | kWh/m3 | 0.97548 | $/m3 | 0.10107 | $/kWh | 0 | 0 | 0 | 0 | 0 | 0 | 0 | #N/A | 0 | 0 | 0 | 0 | 0 | 0 | 0
|  | Vida útil de la medida | TIR | VAN | [10 empty] | #N/A | #N/A | #N/A |  | 0 | 0 | 0 | 0 | 0 | 0 | 0 | 0 |  |  |  | Gas oil |  | 10.093 | kWh/lt | 0.97548 | $/lt | 0.096649 | $/kWh | 0 | 0 | 0 | 0 | 0 | 0 | 0 | #N/A | 0 | 0 | 0 | 0 | 0 | 0 | 0
|  | 10 | #N/A | -799.5 | [10 empty] | #N/A | #N/A | #N/A |  | 0 | 0 | 0 | 0 | 0 | 0 | 0 | 0 |  | Superior |  | GLP |  | 12.6744 | kWh/kg | 0.97548 | $/kg | 0.076964 | $/kWh | 0 | 0 | 0 | 0 | 0 | 0 | 0 | #N/A | 0 | 0 | 0 | 0 | 0 | 0 | 0
[15 empty] | #N/A | #N/A | #N/A |  | 0 | 0 | 0 | 0 | 0 | 0 | 0 | 0 |  | Lateral |  | Biomasa |  | 2.3372 | kWh/kg | 0.97548 | $/kg | 0.41737 | $/kWh | 0 | 0 | 0 | 0 | 0 | 0 | 0 | #N/A | 0 | 0 | 0 | 0 | 0 | 0 | 0
[15 empty] | #N/A | #N/A | #N/A |  | 0 | 0 | 0 | 0 | 0 | 0 | 0 | 0 |  |  |  | 0 | [7 empty] | 0 | 0 | 0 | 0 | 0 | 0 | 0 | #N/A | 0 | 0 | 0 | 0 | 0 | 0 | 0
| Energía total Referencia |  | Energía total Medida | [11 empty] | #N/A | #N/A | #N/A |  | 0 | 0 | 0 | 0 | 0 | 0 | 0 | 0 | [11 empty] | 0 | 0 | 0 | 0 | 0 | 0 | 0 | #N/A | 0 | 0 | 0 | 0 | 0 | 0 | 0
| 0 | kWh | 0 | kWh | [10 empty] | #N/A | #N/A | #N/A |  | 0 | 0 | 0 | 0 | 0 | 0 | 0 | 0 |  |  |  | Superior | [7 empty] | 0 | 0 | 0 | 0 | 0 | 0 | 0 | #N/A | 0 | 0 | 0 | 0 | 0 | 0 | 0
[15 empty] | #N/A | #N/A | #N/A |  | 0 | 0 | 0 | 0 | 0 | 0 | 0 | 0 |  |  |  | Lateral | [7 empty] | 0 | 0 | 0 | 0 | 0 | 0 | 0 | #N/A | 0 | 0 | 0 | 0 | 0 | 0 | 0
[15 empty] | #N/A | #N/A | #N/A |  | 0 | 0 | 0 | 0 | 0 | 0 | 0 | 0 | [11 empty] | 0 | 0 | 0 | 0 | 0 | 0 | 0 | #N/A | 0 | 0 | 0 | 0 | 0 | 0 | 0
Descripción técnica: | [14 empty] | #N/A | #N/A | #N/A |  | 0 | 0 | 0 | 0 | 0 | 0 | 0 | 0 |  |  |  | 0 | 0 | 0 | 0 |  |  |  |  | 0 | 0 | 0 | 0 | 0 | 0 | 0 | #N/A | 0 | 0 | 0 | 0 | 0 | 0 | 0
[ Descripción técnica MCE6 ] | [14 empty] | #N/A | #N/A | #N/A |  | 0 | 0 | 0 | 0 | 0 | 0 | 0 | 0 |  |  |  | 0 | 0 | 0 | 0 |  |  |  |  | 0 | 0 | 0 | 0 | 0 | 0 | 0 | #N/A | 0 | 0 | 0 | 0 | 0 | 0 | 0
[5 empty] | Año | $ | [8 empty] | #N/A | #N/A | #N/A |  | 0 | 0 | 0 | 0 | 0 | 0 | 0 | 0 |  |  |  | 0 | 0 | 0 | 0 |  |  |  |  | 0 | 0 | 0 | 0 | 0 | 0 | 0 | #N/A | 0 | 0 | 0 | 0 | 0 | 0 | 0
[5 empty] | 0 | -879.45 | [8 empty] | #N/A | #N/A | #N/A |  | 0 | 0 | 0 | 0 | 0 | 0 | 0 | 0 |  |  |  | 0 | 0 | 0 | 0 |  |  |  |  | 0 | 0 | 0 | 0 | 0 | 0 | 0 | #N/A | 0 | 0 | 0 | 0 | 0 | 0 | 0
[5 empty] | 1 | 0 | [8 empty] | #N/A | #N/A | #N/A |  | 0 | 0 | 0 | 0 | 0 | 0 | 0 | 0 | [11 empty] | 0 | 0 | 0 | 0 | 0 | 0 | 0 | #N/A | 0 | 0 | 0 | 0 | 0 | 0 | 0
[5 empty] | 2 | 0 | [8 empty] | #N/A | #N/A | #N/A |  | 0 | 0 | 0 | 0 | 0 | 0 | 0 | 0 | [11 empty] | 0 | 0 | 0 | 0 | 0 | 0 | 0 | #N/A | 0 | 0 | 0 | 0 | 0 | 0 | 0
[5 empty] | 3 | 0 | [8 empty] | #N/A | #N/A | #N/A |  | 0 | 0 | 0 | 0 | 0 | 0 | 0 | 0 | [11 empty] | 0 | 0 | 0 | 0 | 0 | 0 | 0 | #N/A | 0 | 0 | 0 | 0 | 0 | 0 | 0
[5 empty] | 4 | 0 | [8 empty] | #N/A | #N/A | #N/A |  | 0 | 0 | 0 | 0 | 0 | 0 | 0 | 0 | [11 empty] | 0 | 0 | 0 | 0 | 0 | 0 | 0 | #N/A | 0 | 0 | 0 | 0 | 0 | 0 | 0
[5 empty] | 5 | 0 | [8 empty] | #N/A | #N/A | #N/A |  | 0 | 0 | 0 | 0 | 0 | 0 | 0 | 0 | [11 empty] | 0 | 0 | 0 | 0 | 0 | 0 | 0 | #N/A | 0 | 0 | 0 | 0 | 0 | 0 | 0
Recomendaciones técnicas: |  |  |  |  | 6 | 0 | [8 empty] | #N/A | #N/A | #N/A |  | 0 | 0 | 0 | 0 | 0 | 0 | 0 | 0 | [11 empty] | 0 | 0 | 0 | 0 | 0 | 0 | 0 | #N/A | 0 | 0 | 0 | 0 | 0 | 0 | 0
[ Recomendacion tecnica MCE6 ] |  |  |  |  | 7 | 0 | [8 empty] | #N/A | #N/A | #N/A |  | 0 | 0 | 0 | 0 | 0 | 0 | 0 | 0 | [11 empty] | 0 | 0 | 0 | 0 | 0 | 0 | 0 | #N/A | 0 | 0 | 0 | 0 | 0 | 0 | 0
[5 empty] | 8 | 0 | [8 empty] | #N/A | #N/A | #N/A |  | 0 | 0 | 0 | 0 | 0 | 0 | 0 | 0 | [11 empty] | 0 | 0 | 0 | 0 | 0 | 0 | 0 | #N/A | 0 | 0 | 0 | 0 | 0 | 0 | 0
[5 empty] | 9 | 0 | [8 empty] | #N/A | #N/A | #N/A |  | 0 | 0 | 0 | 0 | 0 | 0 | 0 | 0 | [11 empty] | 0 | 0 | 0 | 0 | 0 | 0 | 0 | #N/A | 0 | 0 | 0 | 0 | 0 | 0 | 0
[5 empty] | 10 | 0 | [8 empty] | #N/A | #N/A | #N/A |  | 0 | 0 | 0 | 0 | 0 | 0 | 0 | 0 | [11 empty] | 0 | 0 | 0 | 0 | 0 | 0 | 0 | #N/A | 0 | 0 | 0 | 0 | 0 | 0 | 0
[15 empty] | #N/A | #N/A | #N/A |  | 0 | 0 | 0 | 0 | 0 | 0 | 0 | 0 | [11 empty] | 0 | 0 | 0 | 0 | 0 | 0 | 0 | #N/A | 0 | 0 | 0 | 0 | 0 | 0 | 0
[15 empty] | #N/A | #N/A | #N/A |  | 0 | 0 | 0 | 0 | 0 | 0 | 0 | 0 |  | Superior | Lateral | [8 empty] | 0 | 0 | 0 | 0 | 0 | 0 | 0 | #N/A | 0 | 0 | 0 | 0 | 0 | 0 | 0
[15 empty] | #N/A | #N/A | #N/A |  | 0 | 0 | 0 | 0 | 0 | 0 | 0 | 0 | 30 | 14 | 10.5 | [8 empty] | 0 | 0 | 0 | 0 | 0 | 0 | 0 | #N/A | 0 | 0 | 0 | 0 | 0 | 0 | 0
[15 empty] | #N/A | #N/A | #N/A |  | 0 | 0 | 0 | 0 | 0 | 0 | 0 | 0 | 50 | 15 | 11.5 | [8 empty] | 0 | 0 | 0 | 0 | 0 | 0 | 0 | #N/A | 0 | 0 | 0 | 0 | 0 | 0 | 0
[15 empty] | #N/A | #N/A | #N/A |  | 0 | 0 | 0 | 0 | 0 | 0 | 0 | 0 | 70 | 16 | 12.5 | [8 empty] | 0 | 0 | 0 | 0 | 0 | 0 | 0 | #N/A | 0 | 0 | 0 | 0 | 0 | 0 | 0
[15 empty] | #N/A | #N/A | #N/A |  | 0 | 0 | 0 | 0 | 0 | 0 | 0 | 0 | 90 | 17 | 13.5 | [8 empty] | 0 | 0 | 0 | 0 | 0 | 0 | 0 | #N/A | 0 | 0 | 0 | 0 | 0 | 0 | 0
[15 empty] | #N/A | #N/A | #N/A |  | 0 | 0 | 0 | 0 | 0 | 0 | 0 | 0 | 110 | 18.3 | 14.5 | [8 empty] | 0 | 0 | 0 | 0 | 0 | 0 | 0 | #N/A | 0 | 0 | 0 | 0 | 0 | 0 | 0
[15 empty] | #N/A | #N/A | #N/A |  | 0 | 0 | 0 | 0 | 0 | 0 | 0 | 0 | 130 | 19.5 | 15.5 | [8 empty] | 0 | 0 | 0 | 0 | 0 | 0 | 0 | #N/A | 0 | 0 | 0 | 0 | 0 | 0 | 0
[15 empty] | #N/A | #N/A | #N/A |  | 0 | 0 | 0 | 0 | 0 | 0 | 0 | 0 | 150 | 21.5 | 16.5 | [8 empty] | 0 | 0 | 0 | 0 | 0 | 0 | 0 | #N/A | 0 | 0 | 0 | 0 | 0 | 0 | 0
[15 empty] | #N/A | #N/A | #N/A |  | 0 | 0 | 0 | 0 | 0 | 0 | 0 | 0 | 170 | 23.5 | 17.9 | [8 empty] | 0 | 0 | 0 | 0 | 0 | 0 | 0 | #N/A | 0 | 0 | 0 | 0 | 0 | 0 | 0
[19 empty] | Total | 0 | 0 | 0 | 0 | 0 | 0 | 879.45 | A | 0.0001 | 4e-05
[27 empty] | B | 0.0083 | 0.0433
[27 empty] | C | 7.2537 | 9.2125
[33 empty] | 225 | 280
[33 empty] | 375 | 575
[33 empty] | 465 | 660
[33 empty] | 565 | 815
[33 empty] | 700 | 1000
[33 empty] | 790 | 1120
[33 empty] | 975 | 1390
[33 empty] | 1150 | 1650
[33 empty] | 1380 | 1980
[33 empty] | 1740 | 2520
[33 empty] | 2430 | 3500
[33 empty] | 3100 | 4430
[33 empty] | 3780 | 5600
[33 empty] | 4430 | 6450
Note on T5: ingresar manualmente
Note on AG40: Federico González Madina: Estos valores son los de superficies inferiores dado que en este caso la diferencia de temperatura con el ambiente es al revés

## MCE7
INVENTARIO DE MOTORES ELÉCTRICOS INSTALADOS
Monómico ($/kWh) | Vida útil (años) | Tasa de descuento | Tipo de cambio
8.2883 | 15 | 10% | 110
Inversión (USD) | Ahorro energético (kWh/año) | Ahorro (USD/año) | Ahorro energético (%) | Emisiones evitadas (kgCO2/año) | Payback (años) |  |  | Nombre del equipo | Marca/Modelo | Clase de motor | Cantidad (n°) | Potencia nominal (kW) | Potencia medida (kW) | Factor de pot. Medido | Uso diario (h/dia) | Variador frecuencia (SI/NO) | Frecuencia del VSD (Hz) | % en 25% | % en 50% | % en 75% | % mayor a 90% | Días/semna | Semanas/año | Uso total (h/año) | Observaciones | Eficiencia actual media(%) | Eficiencia futura media (%) | Pot_medida (kW) | Consumo total (kWh/año) | Nuevo consumo total (kWh/año) | Ahorro (kWh/año) | Ahorro ($) | Inversión (USD) | Nombre del equipo | Marca/Modelo | Clase de motor | Cantidad (n°) | Potencia nominal (kW) | Potencia medida (kW) | Factor de pot. Medido | Uso diario (h/dia) | Eficiencia actual media(%) | Consumo anual (kWh/año) | Nombre del equipo | Potencia nominal (kW) | Eficiencia futura media (%) | Nuevo consumo total (kWh/año) | Ahorro (kWh/año) | Nombre del equipo | Ahorro (USD/año) | Inversión (USD) | Payback (años)
0 | 0 | 0 |  | 0 | #DIV/0! | [18 empty] | 0 |  |  |  | 0 | 0 | 0 | 0 | 0 | 0 | Motor 1 | 0 | 0 | 0 | 0 | 0 | 0 | 0 | 0% | 0 | Motor 1 | 32 | 12% | 123 | 4 | Motor 1 | 0 | 0 | #DIV/0!
[24 empty] | 0 |  |  |  | 0 | 0 | 0 | 0 | 0 | 0 | Motor 2 | 0 | 0 | 0 | 0 | 0 | 0 | 0 | 0% | 0 | Motor 2 | 12 | 2% | 2 | 213 | Motor 2 | 0 | 0 | #DIV/0!
|  | Vida útil (años) | TIR | VAN | [19 empty] | 0 |  |  |  | 0 | 0 | 0 | 0 | 0 | 0 | Motor 3 | 0 | 0 | 0 | 0 | 0 | 0 | 0 | 0% | 0 | Motor 3 | 23 | 3% | 1 | 32 | Motor 3 | 0 | 0 | #DIV/0!
|  | 15 | #N/A | 0 | [19 empty] | 0 |  |  |  | 0 | 0 | 0 | 0 | 0 | 0 | 0 | 0 | 0 | 0 | 0 | 0 | 0 | 0 | 0% | 0 | 0 | 0 | 0% | 0 | 0 | 0 | 0 | 0 | #DIV/0!
[24 empty] | 0 |  |  |  | 0 | 0 | 0 | 0 | 0 | 0 | 0 | 0 | 0 | 0 | 0 | 0 | 0 | 0 | 0% | 0 | 0 | 0 | 0% | 0 | 0 | 0 | 0 | 0 | #DIV/0!
| Energía total Referencia |  | Energía total Medida | [20 empty] | 0 |  |  |  | 0 | 0 | 0 | 0 | 0 | 0 | 0 | 0 | 0 | 0 | 0 | 0 | 0 | 0 | 0% | 0 | 0 | 0 | 0% | 0 | 0 | 0 | 0 | 0 | #DIV/0!
| 0 | kWh | 0 | kWh | [19 empty] | 0 |  |  |  | 0 | 0 | 0 | 0 | 0 | 0 | 0 | 0 | 0 | 0 | 0 | 0 | 0 | 0 | 0% | 0 | 0 | 0 | 0% | 0 | 0 | 0 | 0 | 0 | #DIV/0!
[24 empty] | 0 |  |  |  | 0 | 0 | 0 | 0 | 0 | 0 | 0 | 0 | 0 | 0 | 0 | 0 | 0 | 0 | 0% | 0 | 0 | 0 | 0% | 0 | 0 | 0 | 0 | 0 | #DIV/0!
[5 empty] | Motores P(hp) | Costo unitario | [17 empty] | 0 |  |  |  | 0 | 0 | 0 | 0 | 0 | 0 | 0 | 0 | 0 | 0 | 0 | 0 | 0 | 0 | 0% | 0 | 0 | 0 | 0% | 0 | 0 | 0 | 0 | 0 | #DIV/0!
[5 empty] | Potencias | USD/KW | [17 empty] | 0 |  |  |  | 0 | 0 | 0 | 0 | 0 | 0 | 0 | 0 | 0 | 0 | 0 | 0 | 0 | 0 | 0% | 0 | 0 | 0 | 0% | 0 | 0 | 0 | 0 | 0 | #DIV/0!
Descripción técnica: |  |  |  |  | Mayores a 100 KW | 93.5065 | [17 empty] | 0 |  |  |  | 0 | 0 | 0 | 0 | 0 | 0 | 0 | 0 | 0 | 0 | 0 | 0 | 0 | 0 | 0% | 0 | 0 | 0 | 0% | 0 | 0 | 0 | 0 | 0 | #DIV/0!
[Descripcion tecnica ] |  |  |  |  | Entre 2 y 100 KW | 128.0315 | [17 empty] | 0 |  |  |  | 0 | 0 | 0 | 0 | 0 | 0 | 0 | 0 | 0 | 0 | 0 | 0 | 0 | 0 | 0% | 0 | 0 | 0 | 0% | 0 | 0 | 0 | 0 | 0 | #DIV/0!
[5 empty] | Menor 2KW | 368.1481 | [17 empty] | 0 |  |  |  | 0 | 0 | 0 | 0 | 0 | 0 | 0 | 0 | 0 | 0 | 0 | 0 | 0 | 0 | 0% | 0 | 0 | 0 | 0% | 0 | 0 | 0 | 0 | 0 | #DIV/0!
[24 empty] | 0 |  |  |  | 0 | 0 | 0 | 0 | 0 | 0 | 0 | 0 | 0 | 0 | 0 | 0 | 0 | 0 | 0% | 0 | 0 | 0 | 0% | 0 | 0 | 0 | 0 | 0 | #DIV/0!
[5 empty] | Año | USD | [17 empty] | 0 |  |  |  | 0 | 0 | 0 | 0 | 0 | 0 | 0 | 0 | 0 | 0 | 0 | 0 | 0 | 0 | 0% | 0 | 0 | 0 | 0% | 0 | 0 | 0 | 0 | 0 | #DIV/0!
[5 empty] | 0 | 0 | [21 empty] | Totales | 0 | 0 | 0 | 0 | 0
[5 empty] | 1 | 0
[5 empty] | 2 | 0
[5 empty] | 3 | 0
Recomendaciones técnicas: |  |  |  |  | 4 | 0
[ Recomendacion tecnica ] |  |  |  |  | 5 | 0
[5 empty] | 6 | 0
[5 empty] | 7 | 0
[5 empty] | 8 | 0
[5 empty] | 9 | 0
[5 empty] | 10 | 0
[5 empty] | 11 | 0
[5 empty] | 12 | 0
[5 empty] | 13 | 0
[5 empty] | 14 | 0
[5 empty] | 15 | 0
Note on D6: fghiar: depende qué motores involucre

## MCE8
INVENTARIO DE MOTORES ELÉCTRICOS INSTALADOS
Vida útil (años) | Tasa de descuento | Tipo de cambio
10 | 10% | 110
Inversión (USD) | Ahorro energético (kWh/año) | Ahorro (USD/año) | Ahorro energético (%) | Emisiones evitadas (kgCO2/año) | Payback (años) |  | Equipo | Energético | Unidades | Potencia térmica (kW) | Eficiencia (%) | Semanas al año | Consumo mensual (kWh/lt/m3/kg) | Nueva eficiencia (%) |  | Nuevo consumo total (kWh/lt/m3/kg) | Ahorro anual (kWh/lt/m3/kg) | Ahorro (kWh/año) | Ahorro ($) | Inversión (USD) | listas |  |  |  |  | Parámetros | O2 (%) | CO (ppm) | T chim (°C) | T amb (°C) | Eficiencia (%) | Eficiencia global (%)
800 | 310165.6052 | 284.9967 |  | 113520.6115 | 2.8071 | [15 empty] | Electricidad | 1 | kWh/kWh | 8.2883 | $/kWh | Valores actuales promedio
[7 empty] | Generador de vapor | Gas Natural | 1 |  | 85% | 48 | 52223.6667 | 90% |  | 49322.3519 | 32137.641 | 310165.6052 | 31349.6339 | 800 | Gas Natural | 9.6512 | kWh/m3 | 0.97548 | $/m3
|  | Vida útil de la medida | TIR | VAN | [9 empty] | 90% |  | 0 | 0 | 0 | 0 | 0 | Gas oil | 10.093 | kWh/lt | 0.97548 | $/lt
|  | 10 | 33.67% | 864.7102 | [9 empty] | 90% |  | 0 | 0 | 0 | 0 | 0 | GLP | 12.6744 | kWh/kg | 0.97548 | $/kg
[14 empty] | 90% |  | 0 | 0 | 0 | 0 | 0 | Biomasa | 2.3372 | kWh/kg | 0.97548 | $/kg
[14 empty] | 90% |  | 0 | 0 | 0 | 0 | 0 | 0
| Energía total Referencia |  | Energía total Medida | [10 empty] | 90% |  | 0 | 0 | 0 | 0 | 0 | [5 empty] | Parámetros | O2 (%) | CO (ppm) | T chim (°C) | T amb (°C) | Eficiencia (%) | Eficiencia global (%)
| 81459.9929 | kWh | 49322.3519 | kWh | [9 empty] | 90% |  | 0 | 0 | 0 | 0 | 0 | [5 empty] | Valores promedio sugeridos
[14 empty] | 90% |  | 0 | 0 | 0 | 0 | 0
[5 empty] | Sistema de automatización - VSD y sensores | Costo unitario (USD/sistema) | [7 empty] | 90% |  | 0 | 0 | 0 | 0 | 0
Descripción técnica: |  |  |  |  | 1 | 800 | [7 empty] | 90% |  | 0 | 0 | 0 | 0 | 0
[ Descripción técnica de MCE8 ] | [13 empty] | 90% |  | 0 | 0 | 0 | 0 | 0
[5 empty] | Año | USD | [7 empty] | 90% |  | 0 | 0 | 0 | 0 | 0
[5 empty] | 0 | -800 | [7 empty] | 90% |  | 0 | 0 | 0 | 0 | 0
[5 empty] | 1 | 284.9967 | [7 empty] | 90% |  | 0 | 0 | 0 | 0 | 0
[5 empty] | 2 | 284.9967 | [8 empty] | Totales | 49322.3519 | 32137.641 | 310165.6052 | 31349.6339 | 800
[5 empty] | 3 | 284.9967
[5 empty] | 4 | 284.9967
[5 empty] | 5 | 284.9967
Recomendaciones técnicas: |  |  |  |  | 6 | 284.9967
[ Recomendacion tecnica ] |  |  |  |  | 7 | 284.9967
[5 empty] | 8 | 284.9967
[5 empty] | 9 | 284.9967
[5 empty] | 10 | 284.9967
Descripción de caldera/horno/otro:
[ Descripción de caldera ]
Sistema de control a implementar (descripción)
[ Sistema de control a implementar ]

## MCE9
[7 empty] | Ventilación | [24 empty] | bombas y ventiladores
Monómico ($/kWh) | Vida útil (años) | Tasa de descuento | Tipo de cambio
8.2883 | 10 | 10% | 110
[7 empty] | Nombre del equipo | Marca/Modelo | Cantidad (n°) | Potencia nominal motor (kW) | Potencia medida (kW) | Variador frecuencia (SI/NO) | Frecuencia del VSD (Hz) | % en 25% | % en 50% | % en 75% | % mayor a 90% | Uso diario (h/dia) | Días/semana | Semanas/año | Uso total (h/año) | Observaciones | Frecuencia (Hz) | Porcentaje del caudal original (%) | Porcentaje de la potencia (%) | Nuevo Uso total (h/año) | Consumo anual (kWh/año) | Nuevo consumo anual (kWh/año) | Ahorro (kWh/año) | Ahorro ($) | Inversión (USD) | Nombre del equipo | Marca/Modelo | Cantidad (n°) | Potencia nominal motor (kW) | Potencia medida (kW) | Uso total (h/año) | Consumo anual (kWh/año) | Nombre del equipo | Frecuencia con VSD (Hz) | Porcentaje de la potencia (%) | Nuevo consumo anual (kWh/año) | Ahorro (kWh/año) | Nombre del equipo | Ahorro (USD/año) | Inversión (USD)
Inversión (USD) | Ahorro energético (kWh/año) | Ahorro (USD/año) | Ahorro energético (%) | Emisiones evitadas (kgCO2/año) | Payback (años) |  | 0 | 0 | 0 | 0 | 0 | 0 | 50 |  |  |  |  | 0 | 0 | 0 | 0 |  | 40 | 80% | 51.2% | 0 | 0 | 0 | 0 | 0 | 0 | Bomba | Bomba | 2 | 3 | 5 | 2 | 3 | Bomba | 40 | 51.2% | 21 | 12 | Bomba | 123 | 123
0 | 0 | 0 | 0% | 0 | #DIV/0! |  | 0 | 0 | 0 | 0 | 0 | 0 | 50 |  |  |  |  | 0 | 0 | 0 | 0 |  | 40 | 80% | 51.2% | 0 | 0 | 0 | 0 | 0 | 0 | Ventiladores | James | 3 | 2 | 3 | 1 | 2 | Ventiladores | 40 | 51.2% | 21 | 4 | Ventiladores | 321 | 321
[7 empty] | 0 | 0 | 0 | 0 | 0 | 0 | 50 |  |  |  |  | 0 | 0 | 0 | 0 |  | 40 | 80% | 51.2% | 0 | 0 | 0 | 0 | 0 | 0 | 0 | 0 | 0 | 0 | 0 | 0 | 0 | 0 | 40 | 51.2% | 0 | 0 | 0 | 0 | 0
|  | Vida útil (años) | TIR | VAN |  |  | 0 | 0 | 0 | 0 | 0 | 0 | 50 |  |  |  |  | 0 | 0 | 0 | 0 |  | 40 | 80% | 51.2% | 0 | 0 | 0 | 0 | 0 | 0 | 0 | 0 | 0 | 0 | 0 | 0 | 0 | 0 | 40 | 51.2% | 0 | 0 | 0 | 0 | 0
|  | 10 | #N/A | 0 |  |  | 0 | 0 | 0 | 0 | 0 | 0 | 50 |  |  |  |  | 0 | 0 | 0 | 0 |  | 40 | 80% | 51.2% | 0 | 0 | 0 | 0 | 0 | 0 | 0 | 0 | 0 | 0 | 0 | 0 | 0 | 0 | 40 | 51.2% | 0 | 0 | 0 | 0 | 0
[7 empty] | 0 | 0 | 0 | 0 | 0 | 0 | 50 |  |  |  |  | 0 | 0 | 0 | 0 |  | 40 | 80% | 51.2% | 0 | 0 | 0 | 0 | 0 | 0 | 0 | 0 | 0 | 0 | 0 | 0 | 0 | 0 | 40 | 51.2% | 0 | 0 | 0 | 0 | 0
| Energía total Referencia |  | Energía total Medida |  |  |  | 0 | 0 | 0 | 0 | 0 | 0 | 50 |  |  |  |  | 0 | 0 | 0 | 0 |  | 40 | 80% | 51.2% | 0 | 0 | 0 | 0 | 0 | 0 | 0 | 0 | 0 | 0 | 0 | 0 | 0 | 0 | 40 | 51.2% | 0 | 0 | 0 | 0 | 0
| 0 | kWh | 0 | kWh |  |  | 0 | 0 | 0 | 0 | 0 | 0 | 50 |  |  |  |  | 0 | 0 | 0 | 0 |  | 40 | 80% | 51.2% | 0 | 0 | 0 | 0 | 0 | 0 | 0 | 0 | 0 | 0 | 0 | 0 | 0 | 0 | 40 | 51.2% | 0 | 0 | 0 | 0 | 0
[7 empty] | 0 | 0 | 0 | 0 | 0 | 0 | 50 |  |  |  |  | 0 | 0 | 0 | 0 |  | 40 | 80% | 51.2% | 0 | 0 | 0 | 0 | 0 | 0 | 0 | 0 | 0 | 0 | 0 | 0 | 0 | 0 | 40 | 51.2% | 0 | 0 | 0 | 0 | 0
[7 empty] | 0 | 0 | 0 | 0 | 0 | 0 | 50 |  |  |  |  | 0 | 0 | 0 | 0 |  | 40 | 80% | 51.2% | 0 | 0 | 0 | 0 | 0 | 0 | 0 | 0 | 0 | 0 | 0 | 0 | 0 | 0 | 40 | 51.2% | 0 | 0 | 0 | 0 | 0
[32 empty] | 0 | 0 | 0 | 0 | 0 | 0 | 0 | 0 | 40 | 51.2% | 0 | 0 | 0 | 0 | 0
Descripción técnica: |  |  |  |  | VSD | Costo unitario (USD) | [25 empty] | 0 | 0 | 0 | 0 | 0 | 0 | 0 | 0 | 40 | 51.2% | 0 | 0 | 0 | 0 | 0
[ Descripción técnica ] |  |  |  |  | Potencias | USD/KW | Bombeo | [24 empty] | 0 | 0 | 0 | 0 | 0 | 0 | 0 | 0 | 40 | 51.2% | 0 | 0 | 0 | 0 | 0
[5 empty] | Mayores a 100 KW | 140.8387 | Bombeo | [24 empty] | 0 | 0 | 0 | 0 | 0 | 0 | 0 | 0 | 40 | 51.2% | 0 | 0 | 0 | 0 | 0
[5 empty] | Entre 2 y 100 KW | 239.8743 | Nombre del equipo | Marca/Modelo | Cantidad (n°) | Potencia nominal motor (kW) | Potencia medida (kW) | Variador frecuencia (SI/NO) | Frecuencia del VSD (Hz) | % en 25% | % en 50% | % en 75% | % mayor a 90% | Uso diario (h/dia) | Días/semana | Semanas/año | Uso total (h/año) | Observaciones | Frecuencia (Hz) | Porcentaje del caudal original (%) | Porcentaje de la potencia (%) | Nuevo Uso total (h/año) | Consumo anual (kWh/año) | Nuevo consumo anual (kWh/año) | Ahorro (kWh/año) | Ahorro ($) | Inversión ($) | 0 | 0 | 0 | 0 | 0 | 0 | 0 | 0 | 40 | 51.2% | 0 | 0 | 0 | 0 | 0
[5 empty] | Menor 2KW | 820.9091 | 0 | 0 | 0 | 0 | 0 | 0 | 50 |  |  |  |  | 0 | 0 | 0 | 0 | 0 | 40 | 80% | 51.2% | 0 | 0 | 0 | 0 | 0 | 0 | 0 | 0 | 0 | 0 | 0 | 0 | 0 | 0 | 40 | 51.2% | 0 | 0 | 0 | 0 | 0
[7 empty] | 0 | 0 | 0 | 0 | 0 | 0 | 50 |  |  |  |  | 0 | 0 | 0 | 0 | 0 | 40 | 80% | 51.2% | 0 | 0 | 0 | 0 | 0 | 0 | 0 | 0 | 0 | 0 | 0 | 0 | 0 | 0 | 40 | 51.2% | 0 | 0 | 0 | 0 | 0
[5 empty] | Año | USD | 0 | 0 | 0 | 0 | 0 | 0 | 50 |  |  |  |  | 0 | 0 | 0 | 0 | 0 | 40 | 80% | 51.2% | 0 | 0 | 0 | 0 | 0 | 0 | 0 | 0 | 0 | 0 | 0 | 0 | 0 | 0 | 40 | 51.2% | 0 | 0 | 0 | 0 | 0
[5 empty] | 0 | 0 | 0 | 0 | 0 | 0 | 0 | 0 | 50 |  |  |  |  | 0 | 0 | 0 | 0 | 0 | 40 | 80% | 51.2% | 0 | 0 | 0 | 0 | 0 | 0 | 0 | 0 | 0 | 0 | 0 | 0 | 0 | 0 | 40 | 51.2% | 0 | 0 | 0 | 0 | 0
[5 empty] | 1 | 0 | 0 | 0 | 0 | 0 | 0 | 0 | 50 |  |  |  |  | 0 | 0 | 0 | 0 | 0 | 40 | 80% | 51.2% | 0 | 0 | 0 | 0 | 0 | 0 | 0 | 0 | 0 | 0 | 0 | 0 | 0 | 0 | 40 | 51.2% | 0 | 0 | 0 | 0 | 0
Recomendaciones técnicas: |  |  |  |  | 2 | 0 | 0 | 0 | 0 | 0 | 0 | 0 | 50 |  |  |  |  | 0 | 0 | 0 | 0 | 0 | 40 | 80% | 51.2% | 0 | 0 | 0 | 0 | 0 | 0
[ Recomendacion tecnica ] |  |  |  |  | 3 | 0 | 0 | 0 | 0 | 0 | 0 | 0 | 50 |  |  |  |  | 0 | 0 | 0 | 0 | 0 | 40 | 80% | 51.2% | 0 | 0 | 0 | 0 | 0 | 0
[5 empty] | 4 | 0 | 0 | 0 | 0 | 0 | 0 | 0 | 50 |  |  |  |  | 0 | 0 | 0 | 0 | 0 | 40 | 80% | 51.2% | 0 | 0 | 0 | 0 | 0 | 0
[5 empty] | 5 | 0 | 0 | 0 | 0 | 0 | 0 | 0 | 50 |  |  |  |  | 0 | 0 | 0 | 0 | 0 | 40 | 80% | 51.2% | 0 | 0 | 0 | 0 | 0 | 0
[5 empty] | 6 | 0 | 0 | 0 | 0 | 0 | 0 | 0 | 50 |  |  |  |  | 0 | 0 | 0 | 0 | 0 | 40 | 80% | 51.2% | 0 | 0 | 0 | 0 | 0 | 0
[5 empty] | 7 | 0 | [16 empty] | Totales |  |  |  | 0 | 0 | 0 | 0 | 0
[5 empty] | 8 | 0
[5 empty] | 9 | 0
[5 empty] | 10 | 0

## MCE10
MMEE 10. Reducción de presión en aire comprimido
Monómico ($/kWh) | Vida útil (años) | Tasa de descuento | Tipo de cambio
8.2883 | 2 | 10% | 110
[7 empty] | Tipo de equipo | Uso | Foto | Equipo | Potencia (kW) | Presión seteo actual (bar) | Presión seteo futura (bar) | Variador de frecuencia | Consumo Anual (kWh/año) | Observaciones | Pot_térmica (kW) | Pot_inst (kW) | Reducción de (bar) | Consumo (kWh/año) | Nuevo Consumo (kWh/año) | Ahorro (kWh/año) | Ahorro ($/año) | Inversión (USD) | Reducción de potencia (%/bar) | Nombre del equipo | Potencia (kW) | Reducción de presión (bar) | Nuevo Consumo (kWh/año) | Ahorro (kWh/año)
Inversión (USD) | Ahorro energético (kWh/año) | Ahorro (USD/año) | Ahorro energético (%) | Emisiones evitadas (kgCO2/año) | Payback (años) | [19 empty] | 8% | 0 | 0 | 0 | 0 | 0
0 | 0 | 0 | #DIV/0! | 0 | #DIV/0! |  | Tornillo | Distribuido | [8 empty] | #REF! | #REF! | 0 | 0 | 0 | 0 | 0 | 0 |  | 0 | 0 | 0 | 0 | 0
[7 empty] | Tornillo | Distribuido | [8 empty] | #REF! | #REF! | 0 | 0 | 0 | 0 | 0 | 0 |  | 0 | 0 | 0 | 0 | 0
|  | Vida útil de la medida | TIR | VAN | [12 empty] | #REF! | #REF! | 0 | 0 | 0 | 0 | 0 |  |  | 0 | 0 | 0 | 0 | 0
|  | 2 | #N/A | 0 | [12 empty] | #REF! | #REF!
[17 empty] | #REF! | #REF!
| Energía total Referencia |  | Energía total Medida | [13 empty] | #REF! | #REF!
| 0 | kWh | 0 | kWh | [12 empty] | #REF! | #REF!
[17 empty] | #REF! | #REF!
[17 empty] | #REF! | #REF!
[17 empty] | #REF! | #REF!
Descripción técnica: | [16 empty] | #REF! | #REF!
[17 empty] | #REF! | #REF!
[5 empty] | Año | USD | [10 empty] | #REF! | #REF!
[5 empty] | 0 | 0 | [10 empty] | #REF! | #REF!
[5 empty] | 1 | 0 | [10 empty] | #REF! | #REF!
[5 empty] | 2 | 0 | [10 empty] | #REF! | #REF!
[17 empty] | #REF! | #REF!
[15 empty] | 0 |  |  |  | Total | 0 | 0 | 0 | 0 | 0
Recomendaciones técnicas:
[ Recomendacion tecnica ]

## MCE11
MMEE 11. Campaña de reducción de fugas
Monómico ($/kWh) | Vida útil (años) | Tasa de descuento | Tipo de cambio
8.2883 | 2 | 10% | 110
[7 empty] | Cons. anual (kWh) | Pot_térmica (kW) | Pot_inst (kW) | Consumo Actual de pérdidas (%) | % Reducción de las pérdidas | Consumo (kWh/año) | Nuevo Consumo (kWh/año) | Ahorro (kWh/año) | Ahorro ($/año) | Inversión (USD) | Detección de fugas | Costo unitario
Inversión (USD) | Ahorro energético (kWh/año) | Ahorro (USD/año) | Ahorro energético (%) | Emisiones evitadas (kgCO2/año) | Payback (años) | [11 empty] | Campaña de detección
0 | 0 | 0 | #DIV/0! | 0 | #DIV/0! |  | 0 | #REF! | #REF! | 20% | 50% | 0 | 0 | 0 | 0 |  | Materiales
[8 empty] | #REF! | #REF!
|  | Vida útil de la medida | TIR | VAN |  |  |  | #REF! | #REF!
|  | 2 | #N/A | 0 |  |  |  | #REF! | #REF!
[8 empty] | #REF! | #REF!
| Energía total Referencia |  | Energía total Medida |  |  |  |  | #REF! | #REF!
| 0 | kWh | 0 | kWh |  |  |  | #REF! | #REF!
[8 empty] | #REF! | #REF!
[8 empty] | #REF! | #REF!
[8 empty] | #REF! | #REF!
Descripción técnica: | [7 empty] | #REF! | #REF!
[8 empty] | #REF! | #REF!
[5 empty] | Año | USD |  | #REF! | #REF!
[5 empty] | 0 | 0 |  | #REF! | #REF!
[5 empty] | 1 | 0 |  | #REF! | #REF!
[5 empty] | 2 | 0 |  | #REF! | #REF!
[8 empty] | #REF! | #REF!
[10 empty] | Total |  | 0 | 0 | 0 | 0 | 0
Recomendaciones técnicas:
[ Recomendacion tecnica ]
Explicación de cómo se obtienen horas de funcionamiento:

## MCE12
MMEE 12. VSD en compresores aire comprimido
Monómico ($/kWh) | Vida útil (años) | Tasa de descuento | Tipo de cambio
8.2883 | 10 | 10% | 110
[7 empty] | Cons. Mensual (kWh) | Nombre del equipo | Consumo anual (kWh/año) | Nuevo consumo anual (kWh/año) | Ahorro (kWh/año) | Ahorro ($) | Inversión (USD) | % de ahorro por VSD | VSD P(hp) | Costo unitario
Inversión (USD) | Ahorro energético (kWh/año) | Ahorro (USD/año) | Ahorro energético (%) | Emisiones evitadas (kgCO2/año) | Payback (años) | [8 empty] | 25% | 7 | 7000
0 | 0 | 0 | #DIV/0! | 0 | #DIV/0! |  | 0 | 0 | 0 | 0 | 0 | 0 |  |  | 10 | 8500
[7 empty] | 0 | 0 | 0 | 0 | 0 | 0 |  |  | 12 | 9000
|  | Vida útil de la medida | TIR | VAN (USD) |  |  | 0 | 0 | 0 | 0 | 0 | 0 |  |  | 15 | 10000
|  | 10 | #N/A | 0
| Energía total Referencia |  | Energía total Medida
| 0 | kWh | 0 | kWh
Descripción técnica:
[5 empty] | Año | USD
[5 empty] | 0 | 0
[5 empty] | 1 | 0
[5 empty] | 2 | 0
[5 empty] | 3 | 0
[5 empty] | 4 | 0 |  |  | 0 | 0 | 0 | 0 | 0
[5 empty] | 5 | 0
Recomendaciones técnicas: |  |  |  |  | 6 | 0
[ Recomendacion tecnica ] |  |  |  |  | 7 | 0
[5 empty] | 8 | 0
[5 empty] | 9 | 0
[5 empty] | 10 | 0
Explicación de cómo se obtienen horas de funcionamiento:

## MCE13
Equipos de frío
Monómico ($/kWh) | Vida útil (años) | Tasa de descuento | Tipo de cambio
8.2883 | 10 | 10% | 110
[7 empty] | Zona | Tipo de equipo | Uso | Marca / Modelo | Unidades | Potencia térmica (kW) | Potencia eléctrica (kW) | Refrigerante | Temp. (ºC) | Temp. Evaporador (ºC) | Horas encedido al dia | % de horas en carga | Meses por año | Consumo mensual )kWh/mes) | Observaciones | Consumo (kWh/año) | Nueva temperatura (ºC) | Nuevo consumo (kWh/año) | Ahorro (kWh/año) | Ahorro ($) | Inversión ($) | % de ahorro por aumento de temp. (%/ºC) | Tipo de equipo | Marca / Modelo | Potencia eléctrica (kW) | Temp. (ºC) | Temp. Evaporador (ºC) | Horas encedido al dia | Consumo anual (kWh/año)
Inversión (USD) | Ahorro energético (kWh/año) | Ahorro (USD/año) | Ahorro energético (%) | Emisiones evitadas (kgCO2/año) | Payback (años) | [22 empty] | 3% | 0 | 0 | 0 | 0 | 0 | 0 | 0
0 | 0 | 0 | #DIV/0! | 0 | #DIV/0! | [7 empty] | 0 | [7 empty] | 0 | 0 | 2 | 0 | 0 | 0 | 0 |  | 0 | 0 | 0 | 0 | 0 | 0 | 0
[13 empty] | 0 | [7 empty] | 0 | 0 | 1 | 0 | 0 | 0 | 0 |  | 0 | 0 | 0 | 0 | 0 | 0 | 0
|  | Vida útil (años) | TIR | VAN | [17 empty] | 0 | 3 | 0 | 0 | 0 | 0 |  | 0 | 0 | 0 | 0 | 0 | 0 | 0
|  | 10 | #N/A | 0 | [17 empty] | 0 | 4 | 0 | 0 | 0 | 0 |  | 0 | 0 | 0 | 0 | 0 | 0 | 0
[22 empty] | 0 |  | 0 | 0 | 0 | 0 |  | 0 | 0 | 0 | 0 | 0 | 0 | 0
[22 empty] | 0 |  | 0 | 0 | 0 | 0 |  | 0 | 0 | 0 | 0 | 0 | 0 | 0
| Energía total Referencia |  | Energía total Medida | [18 empty] | 0 |  | 0 | 0 | 0 | 0 |  | 0 | 0 | 0 | 0 | 0 | 0 | 0
| 0 | kWh | 0 | kWh | [17 empty] | 0 |  | 0 | 0 | 0 | 0 |  | 0 | 0 | 0 | 0 | 0 | 0 | 0
[22 empty] | 0 |  | 0 | 0 | 0 | 0
[22 empty] | 0 |  | 0 | 0 | 0 | 0
Descripción técnica: | [21 empty] | 0 |  | 0 | 0 | 0 | 0
[22 empty] | 0 |  | 0 | 0 | 0 | 0
[5 empty] | Año | USD | [15 empty] | 0 |  | 0 | 0 | 0 | 0
[5 empty] | 0 | 0 | [15 empty] | 0 |  | 0 | 0 | 0 | 0
[5 empty] | 1 | 0 | [15 empty] | 0 |  | 0 | 0 | 0 | 0
[5 empty] | 2 | 0 | [15 empty] | 0 |  | 0 | 0 | 0 | 0
[5 empty] | 3 | 0
[5 empty] | 4 | 0
[5 empty] | 5 | 0
Recomendaciones técnicas: |  |  |  |  | 6 | 0
[ Recomendacion tecnica ] |  |  |  |  | 7 | 0
[5 empty] | 8 | 0
[5 empty] | 9 | 0
[5 empty] | 10 | 0

## MCE14
Aires acondicionados
Monómico ($/kWh) | Vida útil (años) | Tasa de descuento | Tipo de cambio
8.2883 | 10 | 10% | 110
Acondicionamiento térmico
Inversión (USD) | Ahorro energético (kWh/año) | Ahorro (USD/año) | Ahorro energético (%) | Emisiones evitadas (kgCO2/año) | Payback (años) |  |  | Zona | Marca / Modelo | Unidades | Potencia consumo (kW) | Uso diario (h/dia) | % de tiempo en carga | Meses de uso | Uso total (h/mes) | Cons mensual (kWh) | Observaciones (ej, año) | Consumo (kWh/año) | Nuevo tiempo de operación (%) | Nuevo consumo (kWh/año) | Ahorro (kWh/año) | Ahorro ($/año) | Inversión (USD) | Sistema de control | Costo unitario (USD/split) | Zona | Marca / Modelo | Unidades | Potencia consumo (kW) | Uso diario (h/dia) | % de tiempo en carga | Consumo (kWh/año) | Zona | Nuevo tiempo de operación (%) | Nuevo consumo (kWh/año) | Ahorro (kWh/año)
270 | 0 | 0 | 0% | 0 | #DIV/0! | [18 empty] | control | 90 | Zona 1 | Marca 1 | 1 | 0 | 0 | 20% | 0 | Zona 1 | 75% | 0 | 0
[8 empty] | Zona 1 | Marca 1 | 1 | 0 | 0 | 20% | 0 | 0 | 100 |  | 0 | 75% | 0 | 0 | 0 | 90 |  |  | Zona 2 | Modelo 2 | 2 | 0 | 0 | 50% | 0 | Zona 2 | 60% | 0 | 0
|  | Vida útil (años) | TIR | VAN |  |  |  | Zona 2 | Modelo 2 | 2 | 0 | 0 | 50% | 0 | 0 | 200 |  | 0 | 60% | 0 | 0 | 0 | 180 |  |  | 0 | 0 | 0 | 0 | 0 | 0% | 0 | 0 | 0% | 0 | 0
|  | 10 | #N/A | -245.4545 | [10 empty] | 0 | 0 |  | 0 |  | 0 | 0 | 0 |  |  |  | 0 | 0 | 0 | 0 | 0 | 0% | 0 | 0 | 0% | 0 | 0
[15 empty] | 0 | 0 |  | 0 |  | 0 | 0 | 0 |  |  |  | 0 | 0 | 0 | 0 | 0 | 0% | 0 | 0 | 0% | 0 | 0
| Energía total Referencia |  | Energía total Medida | [11 empty] | 0 | 0 |  | 0 |  | 0 | 0 | 0 |  |  |  | 0 | 0 | 0 | 0 | 0 | 0% | 0 | 0 | 0% | 0 | 0
| 0 | kWh | 0 | kWh | [10 empty] | 0 | 0 |  | 0 |  | 0 | 0 | 0 |  |  |  | 0 | 0 | 0 | 0 | 0 | 0% | 0 | 0 | 0% | 0 | 0
[15 empty] | 0 | 0 |  | 0 |  | 0 | 0 | 0 |  |  |  | 0 | 0 | 0 | 0 | 0 | 0% | 0 | 0 | 0% | 0 | 0
[15 empty] | 0 | 0 |  | 0 |  | 0 | 0 | 0 |  |  |  | 0 | 0 | 0 | 0 | 0 | 0% | 0 | 0 | 0% | 0 | 0
[15 empty] | 0 | 0 |  | 0 |  | 0 | 0 | 0 |  |  |  | 0 | 0 | 0 | 0 | 0 | 0% | 0 | 0 | 0% | 0 | 0
Descripción técnica: | [14 empty] | 0 | 0 |  | 0 |  | 0 | 0 | 0 |  |  |  | 0 | 0 | 0 | 0 | 0 | 0% | 0 | 0 | 0% | 0 | 0
[ Descripción técnica ] | [14 empty] | 0 | 0 |  | 0 |  | 0 | 0 | 0 |  |  |  | 0 | 0 | 0 | 0 | 0 | 0% | 0 | 0 | 0% | 0 | 0
[5 empty] | Año | USD | [8 empty] | 0 | 0 |  | 0 |  | 0 | 0 | 0 |  |  |  | 0 | 0 | 0 | 0 | 0 | 0% | 0 | 0 | 0% | 0 | 0
[5 empty] | 0 | -270 | [8 empty] | 0 | 0 |  | 0 |  | 0 | 0 | 0 |  |  |  | 0 | 0 | 0 | 0 | 0 | 0% | 0 | 0 | 0% | 0 | 0
[5 empty] | 1 | 0 | [8 empty] | 0 | 0 |  | 0 |  | 0 | 0 | 0 |  |  |  | 0 | 0 | 0 | 0 | 0 | 0% | 0 | 0 | 0% | 0 | 0
[5 empty] | 2 | 0 | [8 empty] | 0 | 0 |  | 0 |  | 0 | 0 | 0
[5 empty] | 3 | 0 | [8 empty] | 0 | 0 |  | 0 |  | 0 | 0 | 0
[5 empty] | 4 | 0 | [8 empty] | 0 | 0 |  | 0 |  | 0 | 0 | 0
[5 empty] | 5 | 0 | [8 empty] | 0 | 0 |  | 0 |  | 0 | 0 | 0
Recomendaciones técnicas: |  |  |  |  | 6 | 0 | [8 empty] | 0 | 0 |  | 0 |  | 0 | 0 | 0
[ Recomendacion tecnica ] |  |  |  |  | 7 | 0 | [8 empty] | 0 | 0 |  | 0 |  | 0 | 0 | 0
[5 empty] | 8 | 0 | [8 empty] | 0 | 0 |  | 0 |  | 0 | 0 | 0
[5 empty] | 9 | 0 | [8 empty] | 0 | 0 |  | 0 |  | 0 | 0 | 0
[5 empty] | 10 | 0 | [8 empty] | 0 | 0 |  | 0 |  | 0 | 0 | 0
[15 empty] | 0 | 0 |  | 0 |  | 0 | 0 | 0
[15 empty] | 0 | 0 |  | 0 |  | 0 | 0 | 0
[15 empty] | 0 | 0 |  | 0 |  | 0 | 0 | 0
Explicación de cómo se obtienen horas de funcionamiento: | [14 empty] | 0 | 0 |  | 0 |  | 0 | 0 | 0
[ Obtención de horas ] | [14 empty] | 0 | 0 |  | 0 |  | 0 | 0 | 0
[15 empty] | 0 | 0 |  | 0 |  | 0 | 0 | 0
[15 empty] | 0 | 0 |  | 0 |  | 0 | 0 | 0
[18 empty] | 0 |  | 0 | 0 | 0 | 270

## ER1
Datos
Monómico ($/kWh) | Vida útil (años) | Tasa de descuento | Tipo de camnbio |  |  |  | Consumo (lt/mes) |  |  |  | DATOS METEOROLÓGICOS |  |  | CONSUMO |  | CALCULO COLECTORES
18.8472 | 15 | 10% | 110 |  |  |  | Temp de uso (ºC) |  |  | Porcentaje de uso | Taf | Radiación diaria | Tamb | Consumo | Demanda energética | FS | APORTE
[7 empty] | Combustible actual | Electricidad |  | % | ºC | kWh/m2.d | ºC | litros/mes | kWh/mes | % | kWh/mes
Inversión (USD) | Ahorro energético (kWh/año) | Ahorro (USD/año) | Ahorro energético (%) | Emisiones evitadas (kgCO2/año) | Payback (años) |  |  |  | Enero | 100% |  |  |  | 0 | 0 | #DIV/0! | #DIV/0!
0 | #DIV/0! | #DIV/0! | #DIV/0! | #DIV/0! | #DIV/0! |  | Área colector (m2) | 1.85 | Febrero | 100% |  |  |  | 0 | 0 | #DIV/0! | #DIV/0!
[7 empty] | Cantidad colectores |  | Marzo | 100% |  |  |  | 0 | 0 | #DIV/0! | #DIV/0! | Cálculos de rendimiento de colectores |  |  | Cálculos de coeficientes |  |  | Electricidad | 1 | kWh/kWh | 18.8472 | $/kWh | 18.8472 | $/kWh
|  | Vida útil (años) | TIR | VAN |  |  | Superficie máx. para instalar (m2) |  | Abril | 100% |  |  |  | 0 | 0 | #DIV/0! | #DIV/0! | X | Y | f |  |  |  | Gas Natural | 9.6512 | kWh/m3 | 430 | $/m3 | 44.5542 | $/kWh
|  | 15 | #DIV/0! | #DIV/0! |  |  | n0 | 0.73 | Mayo | 100% |  |  |  | 0 | 0 | #DIV/0! | #DIV/0! | #DIV/0! | #DIV/0! | #DIV/0! | Coeficiente global de pérdidas | FrUL (W/m2.K) | 4.779 | Gas oil | 10.093 | kWh/lt | 55.9 | $/lt | 5.5385 | $/kWh
[7 empty] | a1 (W/m2.K) | 3.819 | Junio | 100% |  |  |  | 0 | 0 | #DIV/0! | #DIV/0! | #DIV/0! | #DIV/0! | #DIV/0! | Area de colector | Ac | 0 | GLP | 12.6744 | kWh/kg | 86 | $/kg | 6.7853 | $/kWh
| Energía total Referencia |  | Energía total Medida |  |  |  | a2 (W/m2.K2) | 0.024 | Julio | 100% |  |  |  | 0 | 0 | #DIV/0! | #DIV/0! | #DIV/0! | #DIV/0! | #DIV/0! | Rendimiento | FrUL | 4.779 | Biomasa | 2.3372 | kWh/kg | 4.3 | $/kg | 1.8398 | $/kWh
| 0 | kWh | #DIV/0! | kWh |  |  |  |  | Agosto | 100% |  |  |  | 0 | 0 | #DIV/0! | #DIV/0! | #DIV/0! | #DIV/0! | #DIV/0! | Factor de correción intercambiador | FIC | 1
[7 empty] | Vacumulación (lt) | 300 | Setiembre | 100% |  |  |  | 0 | 0 | #DIV/0! | #DIV/0! | #DIV/0! | #DIV/0! | #DIV/0! | Correción por Vol de ac | CV | #DIV/0!
[7 empty] | Costo unitario (USD/colector) | 500 | Octubre | 100% |  |  |  | 0 | 0 | #DIV/0! | #DIV/0! | #DIV/0! | #DIV/0! | #DIV/0! | Correción por temp de agua cal | CT | 0.116
[7 empty] | Inversión (USD) | 0 | Noviembre | 100% |  |  |  | 0 | 0 | #DIV/0! | #DIV/0! | #DIV/0! | #DIV/0! | #DIV/0! | Modificador de ángulo de incidencia | MAI | 0.96
Descripción técnica: | [8 empty] | Diciembre | 100% |  |  |  | 0 | 0 | #DIV/0! | #DIV/0! | #DIV/0! | #DIV/0! | #DIV/0!
[18 empty] | #DIV/0! | #DIV/0! | #DIV/0!
[6 empty] | Año | USD |  | Promedio | 1 | #DIV/0! | #DIV/0! | #DIV/0! | 0 | 0 | #DIV/0! | #DIV/0! | #DIV/0! | #DIV/0! | #DIV/0!
[6 empty] | 0 | 0 |  | Total |  |  |  |  | 0 | 0 |  | #DIV/0! | #DIV/0! | #DIV/0! | #DIV/0!
[6 empty] | 1 | #DIV/0! | [10 empty] | #DIV/0! | #DIV/0! | #DIV/0!
[6 empty] | 2 | #DIV/0!
[6 empty] | 3 | #DIV/0!
[6 empty] | 4 | #DIV/0!
[6 empty] | 5 | #DIV/0!
Recomendaciones técnicas: | [5 empty] | 6 | #DIV/0!
[6 empty] | 7 | #DIV/0!
[6 empty] | 8 | #DIV/0!
[6 empty] | 9 | #DIV/0!
[6 empty] | 10 | #DIV/0!
[6 empty] | 11 | #DIV/0!
[6 empty] | 12 | #DIV/0!
[6 empty] | 13 | #DIV/0!
[6 empty] | 14 | #DIV/0!
[6 empty] | 15 | #DIV/0!
Note on U7: Federico González Madina: Calculo con la metodología f-chart, detallada en "Manual técnico de energía solar térmica volumen 2"
Note on Y12: Federico González Madina: Este factorr es considerado 1 para facilitar los cálculos y el diseño. No suele variar mucho

## ER2
Datos
Monómico ($/kWh) | Vida útil (años) | Tasa de descuento | Tipo de camnbio | [8 empty] | CALCULO PANELES
18.8472 | 20 | 10% | 110 | [7 empty] | Consumo energético | APORTE | FS
[11 empty] | kWh/mes | kWh/mes | %
Inversión (USD) | Ahorro energético (kWh/año) | Ahorro (USD/año) | Ahorro energético (%) | Emisiones evitadas (kgCO2/año) | Payback (años) |  | Potencia (kWp) |  | Enero | 31 |  |  | #DIV/0!
0 | 0 | 0 | 0% | 0 | #DIV/0! |  |  |  | Febrero | 28 |  |  | #DIV/0!
[7 empty] | Eficiencia | 12% | Marzo | 31 |  |  | #DIV/0! | Electricidad | 1 | kWh/kWh | 18.8472 | $/kWh | 18.8472 | $/kWh
|  | Vida útil (años) | TIR | VAN |  |  |  |  | Abril | 30 |  |  | #DIV/0! | Gas Natural | 9.6512 | kWh/m3 | 430 | $/m3 | 44.5542 | $/kWh
|  | 20 | #N/A | 0 |  |  | Área paneles (m2) | 0 | Mayo | 31 |  |  | #DIV/0! | Gas oil | 10.093 | kWh/lt | 55.9 | $/lt | 5.5385 | $/kWh
[9 empty] | Junio | 30 |  |  | #DIV/0! | GLP | 12.6744 | kWh/kg | 86 | $/kg | 6.7853 | $/kWh
[9 empty] | Julio | 31 |  |  | #DIV/0! | Biomasa | 2.3372 | kWh/kg | 4.3 | $/kg | 1.8398 | $/kWh
| Energía total Referencia |  | Energía total Medida | [5 empty] | Agosto | 31 |  |  | #DIV/0!
| 0 | kWh | 0 | kWh |  |  |  |  | Setiembre | 30 |  |  | #DIV/0!
[7 empty] | Costo unitario (USD/kWp) | 1709 | Octubre | 31 |  |  | #DIV/0!
[7 empty] | Inversión (USD) | 0 | Noviembre | 30 |  |  | #DIV/0!
Descripción técnica: | [8 empty] | Diciembre | 31 |  |  | #DIV/0!
[5 empty] | Año | USD |  |  | Promedio |  | #DIV/0! | #DIV/0! | #DIV/0!
[5 empty] | 0 | 0 |  |  | Total |  | 0 | 0
[5 empty] | 1 | 0
[5 empty] | 2 | 0
[5 empty] | 3 | 0
[5 empty] | 4 | 0
[5 empty] | 5 | 0
Recomendaciones técnicas: |  |  |  |  | 6 | 0
[5 empty] | 7 | 0
[5 empty] | 8 | 0
[5 empty] | 9 | 0
[5 empty] | 10 | 0
[5 empty] | 11 | 0
[5 empty] | 12 | 0
[5 empty] | 13 | 0
[5 empty] | 14 | 0
[5 empty] | 15 | 0
[5 empty] | 16 | 0
[5 empty] | 17 | 0
[5 empty] | 18 | 0
[5 empty] | 19 | 0
[5 empty] | 20 | 0

## Resumen
Ranking de medidas
[9 empty] | Medida | Inversión (USD) | Ahorro (USD) | Dificultad de inversión
Nro. | Medida | Inversión (USD) | Ahorro (USD/año) | Ahorro energético (%) | Reducción emisones C02 (kgCO2/año) | Período de repago (años) | Ahorro energía eléctrica (kWh) |  | Ponderación | 33% | 33% | 33% | Puntaje
MMEE1 | Iluminación eficiente | 0 | 0 | #DIV/0! | 0 | #DIV/0! | 0 |  | MMEE1 | #NAME? | #NAME? |  | #NAME?
MMEE2 | Control automático de iluminación | 0 | 0 | #DIV/0! | 0 | #DIV/0! | 0 |  | MMEE2 | #NAME? | #NAME? |  | #NAME?
MMEE3 | Aislación en cañerías y tanques | #N/A | 0 | 0% | 0 | #N/A | 0 |  | MMEE3 | #NAME? | #NAME? |  | #NAME?
MMEE4 | Aislación en tanques | 50940.9249 | 10.9431 | 0% | 4558.4534 | 4655.0663 | 12454.7907 |  | MMEE4 | #NAME? | #NAME? |  | #NAME?
MMEE5 | Aislación de hornos | 0 | 0 | #DIV/0! | 0 | #DIV/0! | 0 |  | MMEE5 | #NAME? | #NAME? |  | #NAME?
MMEE6 | Aislación en cámaras de frío | 879.45 | 0 | 0% | 0 | #DIV/0! | 0 |  | MMEE6 | #NAME? | #NAME? |  | #NAME?
MMEE7 | Reemplazo de motores por más eficientes | 0 | 0 | 0% | 0 | #DIV/0! | 0 |  | MMEE7 | #NAME? | #NAME? |  | #NAME?
MMEE8 | Ajustes en combustión | 800 | 284.9967 | 0% | 113520.6115 | 2.8071 | 310165.6052 |  | MMEE8 | #NAME? | #NAME? |  | #NAME?
MMEE9 | Instalación de VSD en bombas y ventiladores | 0 | 0 | 0% | 0 | #DIV/0! | 0 |  | MMEE9 | #NAME? | #NAME? |  | #NAME?
MMEE10 | Reducción de la presión y temperatura en aire comprimido | 0 | 0 | #DIV/0! | 0 | #DIV/0! | 0 |  | MMEE10 | #NAME? | #NAME? |  | #NAME?
MMEE11 | Ejecución de campañas de fuga en aire comprimido | 0 | 0 | #DIV/0! | 0 | #DIV/0! | 0 |  | MMEE11 | #NAME? | #NAME? |  | #NAME?
MMEE12 | VSD en compresor de aire | 0 | 0 | #DIV/0! | 0 | #DIV/0! | 0 |  | MMEE12 | #NAME? | #NAME? |  | #NAME?
MMEE13 | Reducción de temperatura de evaporación en sistemas de frío | 0 | 0 | #DIV/0! | 0 | #DIV/0! | 0 |  | MMEE13 | #NAME? | #NAME? |  | #NAME?
MMEE14 | Control de splis: corrección de seteo e instalación de sistemas de control centralizado | 270 | 0 | 0% | 0 | #DIV/0! | 0 |  | MMEE14 | #NAME? | #NAME? |  | #NAME?
ER1 | Paneles solares térmicos | 0 | #DIV/0! | #DIV/0! | #DIV/0! | #DIV/0! | #DIV/0! |  | ER1 | #NAME? | #NAME? |  | #NAME?
ER2 | Paneles solares fotovoltaicos | 0 | 0 | 0% | 0 | #DIV/0! | 0 |  | ER2 | #NAME? | #NAME? |  | #NAME?
| Totales | #NAME? | #NAME? |  | #NAME? | #NAME? | #NAME?
Nro. | Medida | Inversión (USD) | Ahorro (USD/año) | Ahorro energético (%) | Período de repago (años) |  |  |  | Análisis de ranking de medidas:
ACE1 | Corrección de energía reactiva
ACE2 | Ajustes en la contratación del suministro de energía eléctrica
ACE3 | Ajustes en la contratación del suministro de gas
|  | Ahorro (USD/mes) | 123
% total
| Inv EE | #N/A | #N/A
| Inv ER | 0 | #N/A
Inv AT
| Total | #N/A
| Emisiones totales (kgCO2/año) | 97788.4205
| % reducc/total | #NAME?
| Energía de Referencia (kWh/año) | 267181.4767
| Producción | 1 | 0 | 0 | 0
| ID kWh/prod | 267181.4767
| ID MMEE 1 | 267181.4767
| ID MMEE 2 | 267181.4767
| ID MMEE 3 | 267181.4767
| ID MMEE 4 | 254726.686
| ID MMEE 5 | 267181.4767
| ID MMEE 6 | 267181.4767
| ID MMEE 7 | 267181.4767
| ID MMEE 8 | -42984.1285
| ID MMEE 9 | 267181.4767
| ID MMEE 10 | 267181.4767
| ID MMEE 11 | 267181.4767
| ID MMEE 12 | 267181.4767
| ID MMEE 13 | 267181.4767
| ID MMEE 14 | 267181.4767